## Прайс-лист ООО Развитие
Категория | Наименование | Цена, руб | Остаток | Вес, кг | Длина, м | Ширина, м | Высота, м | Прайс актуален на:
2024-05-18 06:25
1 - Вентиляторы промышленные ( канальные, крышные, кухонные )
1.1 - Вентиляторы канальные круглые
1.1.1 - Вентилятор круглый
1.1.1.1 - Пластиковый корпус
| Вентилятор канальный круглый V(AC1)- 100(3D190) (пластиковый корпус) с 3-х скоростным переключателем | 9010 | 2 | 2.2 | 0.215 | 0.251 | 0.251
| Вентилятор канальный круглый V(AC1)- 100(D190) (пластиковый корпус) (0,07 кВт; 0,3А) | 8030 | 18 | 2.2 | 0.215 | 0.251 | 0.251
| Вентилятор канальный круглый V(AC1)- 125(3D190) (пластиковый корпус) с 3-х скоростным переключателем | 9060 | 1 | 3.7 | 0.22 | 0.251 | 0.251
| Вентилятор канальный круглый V(AC1)- 125(D190) (пластиковый корпус) (0,07 кВт; 0,3А) | 8080 | 17 | 3.7 | 0.22 | 0.251 | 0.251
| Вентилятор канальный круглый V(AC1)- 160(3D220) (пластиковый корпус) с 3-х скоростным переключателем | 10790 | 5 | 3.6 | 0.229 | 0.34 | 0.34
| Вентилятор канальный круглый V(AC1)- 160(D220) (пластиковый корпус) (0,08 кВт; 0,4А) | 10000 | 21 | 3.6 | 0.229 | 0.34 | 0.34
| Вентилятор канальный круглый V(AC1)- 200(D225) (пластиковый корпус) (0,14 кВт; 0,6А) | 11900 | 67 | 4 | 0.25 | 0.339 | 0.339
| Вентилятор канальный круглый V(AC1)- 200(Ds225) (пластиковый корпус) (0,10 кВт; 0,5А) | 9260 | 0 | 4 | 0.25 | 0.339 | 0.339
| Вентилятор канальный круглый V(AC1)- 250(D250) (пластиковый корпус) (0,16 кВт; 0,8А) | 13640 | 6 | 4.6 | 0.25 | 0.339 | 0.339
| Вентилятор канальный круглый V(AC1)- 250(Ds250) (пластиковый корпус) (0,17 кВт; 0,8А) | 11150 | 0 | 4.6 | 0.25 | 0.339 | 0.339
| Вентилятор канальный круглый V(AC1)- 315(D280) (пластиковый корпус) (0,20 кВт; 0,9А) | 14750 | 36 | 6 | 0.284 | 0.405 | 0.405
| Вентилятор канальный круглый V(EC1)- 100(Bs190) (пластиковый корпус) (0,09 кВт) | 14200 | 0 | 2.2 | 0.215 | 0.251 | 0.251
| Вентилятор канальный круглый V(EC1)- 100(P190) (пластиковый корпус) (0,05 кВт) | 11450 | 0 | 2.2 | 0.215 | 0.251 | 0.251
| Вентилятор канальный круглый V(EC1)- 125(Bs190) (пластиковый корпус) (0,09 кВт) | 14250 | 0 | 3.7 | 0.22 | 0.251 | 0.251
| Вентилятор канальный круглый V(EC1)- 125(P190) (пластиковый корпус) (0,05 кВт) | 11500 | 0 | 3.7 | 0.22 | 0.251 | 0.251
1.1.1.2 - Металлический корпус
| Вентилятор канальный круглый V(AC1)- 100 (металлический корпус) (0,06 кВт; 0,3А) | 6546 | 251 | 2.6 | 0.295 | 0.285 | 0.215
| Вентилятор канальный круглый V(AC1)- 125 (металлический корпус) (0,06 кВт; 0,3А) | 7016 | 439 | 2.7 | 0.188 | 0.245 | 0.245
| Вентилятор канальный круглый V(AC1)- 160 (металлический корпус) (0,15 кВт; 0,7А) | 8109 | 125 | 3.2 | 0.192 | 0.272 | 0.272
| Вентилятор канальный круглый V(AC1)- 200 (металлический корпус) (0,16 кВт; 0,7А) | 10204 | 249 | 4.8 | 0.23 | 0.33 | 0.33
| Вентилятор канальный круглый V(AC1)- 250 (металлический корпус) (0,19 кВт; 0,8А) | 11252 | 393 | 5.3 | 0.227 | 0.33 | 0.33
| Вентилятор канальный круглый V(AC1)- 315 (металлический корпус) (0,27 кВт; 1,2А) | 12505 | 214 | 6.9 | 0.285 | 0.4 | 0.4
1.1.2 - Вентилятор канальный осевой
| Вентилятор канальный осевой VO(AC1)- 100 с пультом (2 скорости) | 4009 | 84 | 2.1 | 0.19 | 0.22 | 0.21
| Вентилятор канальный осевой VO(AC1)- 125 с пультом (2 скорости) | 4191 | 67 | 2.1 | 0.31 | 0.225 | 0.21
| Вентилятор канальный осевой VO(AC1)- 160 с пультом (2 скорости) | 4784 | 62 | 2.8 | 0.32 | 0.25 | 0.24
| Вентилятор канальный осевой VO(AC1)- 200 с пультом (2 скорости) | 6742 | 47 | 5 | 0.315 | 0.26 | 0.26
| Вентилятор канальный осевой VO(AC1)- 250 с пультом (2 скорости) | 12391 | 38 | 9.5 | 0.42 | 0.345 | 0.33
| Вентилятор канальный осевой VO(AC1)- 315 с пультом (2 скорости) | 17994 | 37 | 14.1 | 0.505 | 0.39 | 0.4
1.1.3 - Вентилятор круглый шумоизолированный
1.1.3.1 - Круглый шумоизолированный AC
| Вентилятор канальный круглый шумоизолированный VS(AC1)- 100(3D190) Compact с 3-х скоростным переключателем | 19180 | 9 | 10.8 | 0.58 | 0.4 | 0.185
| Вентилятор канальный круглый шумоизолированный VS(AC1)- 100(D190) Compact (0,07 кВт; 0,3А) | 18620 | 1 | 10.8 | 0.58 | 0.4 | 0.185
| Вентилятор канальный круглый шумоизолированный VS(AC1)- 125(3D190) Compact с 3-х скоростным переключателем | 19260 | 3 | 10.8 | 0.58 | 0.44 | 0.185
| Вентилятор канальный круглый шумоизолированный VS(AC1)- 125(D190) Compact (0,07 кВт; 0,3А) | 18700 | 8 | 10.8 | 0.58 | 0.44 | 0.185
| Вентилятор канальный круглый шумоизолированный VS(AC1)- 160(3D220) Compact с 3-х скоростным переключателем | 21410 | 6 | 13 | 0.62 | 0.47 | 0.225
| Вентилятор канальный круглый шумоизолированный VS(AC1)- 160(D220) Compact (0,08 кВт; 0,4А) | 20820 | 1 | 13 | 0.62 | 0.47 | 0.225
| Вентилятор канальный круглый шумоизолированный VS(AC1)- 200(D225) Compact (0,14 кВт; 0,6А) | 24800 | 8 | 14 | 0.62 | 0.5 | 0.255
| Вентилятор канальный круглый шумоизолированный VS(AC1)- 250(D250) Compact (0,16 кВт; 0,8А) | 27450 | 6 | 18.5 | 0.67 | 0.55 | 0.305
| Вентилятор канальный круглый шумоизолированный VS(AC1)- 250(Ds250) Compact (0,17 кВт; 0,8А) | 26650 | 0 | 18.3 | 0.67 | 0.55 | 0.305
| Вентилятор канальный круглый шумоизолированный VS(AC1)- 315(D280) Compact (0,20 кВт; 0,9А) | 27670 | 0 | 19 | 0.72 | 0.6 | 0.355
| Вентилятор канальный круглый шумоизолированный VS(AC1)- 315(H280) Compact (0,24 кВт; 1,1А) | 27820 | 5 | 19 | 0.72 | 0.6 | 0.355
| Вентилятор канальный круглый шумоизолированный VS- 200 Compact | 24090 | 0 | 20.9 | 0.65 | 0.55 | 0.35
| Вентилятор канальный круглый шумоизолированный VS- 250 Compact (мотор-колесо ebm-papst) | 23000 | 0 | 26.1 | 0.7 | 0.6 | 0.4
1.1.3.2 - Круглый шумоизолированный EC
| Вентилятор канальный круглый шумоизолированный VS(EC1)- 100(Bs190) Compact | 27260 | 2 | 10.6 | 0.58 | 0.4 | 0.185
| Вентилятор канальный круглый шумоизолированный VS(EC1)- 100(D175) Compact (0,10 кВт) | 26190 | 0 | 10.6 | 0.58 | 0.4 | 0.185
| Вентилятор канальный круглый шумоизолированный VS(EC1)- 100(E133) Compact | 26280 | 2 | 10.6 | 0.58 | 0.4 | 0.185
| Вентилятор канальный круглый шумоизолированный VS(EC1)- 100(P190) Compact | 23580 | 1 | 10.5 | 0.58 | 0.4 | 0.185
| Вентилятор канальный круглый шумоизолированный VS(EC1)- 125(Bs190) Compact | 26570 | 11 | 10.9 | 0.58 | 0.44 | 0.185
| Вентилятор канальный круглый шумоизолированный VS(EC1)- 125(D175) Compact (0,10 кВт; 0,8А) | 26840 | 0 | 10.9 | 0.58 | 0.44 | 0.185
| Вентилятор канальный круглый шумоизолированный VS(EC1)- 125(P190) Compact | 23660 | 0 | 10.9 | 0.58 | 0.44 | 0.185
| Вентилятор канальный круглый шумоизолированный VS(EC1)- 160(B190) Compact | 30660 | 8 | 12.5 | 0.62 | 0.47 | 0.225
| Вентилятор канальный круглый шумоизолированный VS(EC1)- 200(B190) Compact | 31470 | 2 | 14 | 0.62 | 0.5 | 0.255
| Вентилятор канальный круглый шумоизолированный VS(EC1)- 200(D225) Compact | 30010 | 6 | 14 | 0.62 | 0.5 | 0.255
| Вентилятор канальный круглый шумоизолированный VS(EC1)- 200(P225) Compact (0,1 кВт) | 28260 | 0 | 13.6 | 0.62 | 0.5 | 0.255
| Вентилятор канальный круглый шумоизолированный VS(EC1)- 250(B250) Compact | 39530 | 3 | 18 | 0.55 | 0.305 | 0.67
| Вентилятор канальный круглый шумоизолированный VS(EC1)- 250(D225) Compact | 37450 | 0 | 18.6 | 0.67 | 0.55 | 0.305
| Вентилятор канальный круглый шумоизолированный VS(EC1)- 315(B280) Compact | 58900 | 4 | 19 | 0.72 | 0.6 | 0.355
| Вентилятор канальный круглый шумоизолированный VS(EC1)- 315(D310) Compact (0,37 кВт) | 59130 | 0 | 24.9 | 0.72 | 0.6 | 0.355
| Вентилятор канальный круглый шумоизолированный VS(EC1)- 315(P280) Compact | 61700 | 0 | 19 | 0.72 | 0.6 | 0.355
1.1.4 - Вентилятор круглый компактный
| Вентилятор канальный круглый V(AC1)- 100(D190) Compact (компактный МЕТАЛ. корпус) (0,07 кВт; 0,3А) | 10290 | 2 | 4.3 | 0.36 | 0.25 | 0.137
| Вентилятор канальный круглый V(AC1)- 125(D190) Compact (компактный МЕТАЛ. корпус) (0,07 кВт; 0,3А) | 10600 | 0 | 4.8 | 0.36 | 0.29 | 0.137
| Вентилятор канальный круглый V(AC1)- 160(D220) Compact (компактный МЕТАЛ. корпус) (0,08 кВт; 0,4А) | 12100 | 0 | 6.2 | 0.4 | 0.32 | 0.172
| Вентилятор канальный круглый V(AC1)- 200(D225) Compact (компактный МЕТАЛ. корпус) (0,14 кВт; 0,6А) | 13970 | 1 | 7.7 | 0.4 | 0.35 | 0.216
| Вентилятор канальный круглый V(AC1)- 250(D250) Compact (компактный МЕТАЛ. корпус) (0,16 кВт; 0,8А) | 16200 | 0 | 10.1 | 0.45 | 0.4 | 0.262
| Вентилятор канальный круглый V(AC1)- 250(Ds250) Compact (компактный МЕТАЛ. корпус) (0,17 кВт; 0,8А) | 14640 | 0 | 10.1 | 0.45 | 0.4 | 0.262
| Вентилятор канальный круглый V(AC1)- 315(D280) Compact (компактный МЕТАЛ. корпус) (0,20 кВт; 0,9А) | 16680 | 1 | 12.8 | 0.5 | 0.45 | 0.33
| Вентилятор канальный круглый V(AC1)- 315(H280) Compact (компактный МЕТАЛ. корпус) (0,24 кВт; 1,1А) | 16810 | 2 | 12.8 | 0.5 | 0.45 | 0.33
| Вентилятор канальный круглый V- 250 Compact (компактный МЕТАЛ. корпус) | 15700 | 1 | 9.4 | 0.6 | 0.45 | 0.27
1.2 - Вентиляторы канальные прямоугольные
1.2.1 - Вентилятор прямоугольный
1.2.1.1 - Вентилятор прямоугольный AC
| Вентилятор канальный прямоугольный V(AC1)- 4020(D250) (0,16 кВт; 0,8А) | 22500 | 4 | 12 | 0.505 | 0.44 | 0.265
| Вентилятор канальный прямоугольный V(AC1)- 4020(Ds250) (0,17 кВт; 0,8А) | 19710 | 0 | 12 | 0.505 | 0.44 | 0.265
| Вентилятор канальный прямоугольный V(AC1)- 5025(D280) (0,20 кВт; 0,8А) | 23830 | 3 | 13.5 | 0.505 | 0.54 | 0.315
| Вентилятор канальный прямоугольный V(AC1)- 5025(H280) (0,24 кВт; 1,1А) | 22710 | 0 | 13.5 | 0.505 | 0.54 | 0.315
| Вентилятор канальный прямоугольный V(AC1)- 5030(D280) (0,20 кВт; 0,8А) | 22740 | 0 | 13.6 | 0.505 | 0.54 | 0.365
| Вентилятор канальный прямоугольный V(AC1)- 5030(H280) (0,24 кВт; 1,1А) | 22980 | 6 | 13.6 | 0.505 | 0.54 | 0.365
| Вентилятор канальный прямоугольный V143- 6030 (1.3кВт; 2,8А; 380В) | 51083 | 5 | 42 | 0.7 | 0.7 | 0.4
1.2.1.2 - Вентилятор прямоугольный EC
| Вентилятор канальный прямоугольный V(EC1)- 4020(B190) | 31540 | 2 | 13 | 0.43 | 0.44 | 0.252
| Вентилятор канальный прямоугольный V(EC1)- 4020(D225) | 32270 | 0 | 13 | 0.43 | 0.44 | 0.252
| Вентилятор канальный прямоугольный V(EC1)- 5025(B250) | 38180 | 2 | 16 | 0.54 | 0.375 | 0.5
| Вентилятор канальный прямоугольный V(EC1)- 5025(D225) | 35660 | 0 | 16 | 0.5 | 0.54 | 0.375
| Вентилятор канальный прямоугольный V(EC1)- 5030(B250) | 38280 | 2 | 16 | 0.54 | 0.375 | 0.5
| Вентилятор канальный прямоугольный V(EC1)- 5030(B280) | 57830 | 2 | 16 | 0.5 | 0.54 | 0.375
| Вентилятор канальный прямоугольный V(EC1)- 5030(P280) | 60600 | 0 | 16 | 0.5 | 0.54 | 0.375
| Вентилятор канальный прямоугольный V(EC1)- 6030(B250*2) | 60490 | 0 | 13 | 0.64 | 0.375 | 0.6
| Вентилятор канальный прямоугольный V(EC1)- 6030(B280) | 58150 | 1 | 16 | 0.6 | 0.64 | 0.375
| Вентилятор канальный прямоугольный V(EC1)- 6030(D225*2) | 54300 | 0 | 13 | 0.64 | 0.375 | 0.6
| Вентилятор канальный прямоугольный V(EC1)- 6030(P280) | 60920 | 0 | 16 | 0.6 | 0.64 | 0.375
| Вентилятор канальный прямоугольный V(EC1)- 6035(B250*3) (0,69 кВт) | 97340 | 0 | 28 | 0.64 | 0.45 | 0.6
| Вентилятор канальный прямоугольный V(EC1)- 6035(B280) | 68540 | 2 | 21 | 0.6 | 0.64 | 0.499
| Вентилятор канальный прямоугольный V(EC1)- 6035(B310) | 83200 | 2 | 21 | 0.6 | 0.64 | 0.45
| Вентилятор канальный прямоугольный V(EC1)- 6035(D225*3) | 83500 | 0 | 28 | 0.64 | 0.45 | 0.6
| Вентилятор канальный прямоугольный V(EC1)- 6035(P280) | 71320 | 0 | 21 | 0.6 | 0.64 | 0.499
| Вентилятор канальный прямоугольный V(EC1)- 7040(B250*4) | 111940 | 0 | 35 | 0.76 | 0.49 | 0.75
| Вентилятор канальный прямоугольный V(EC1)- 7040(B280*2) | 105180 | 0 | 38 | 0.75 | 0.76 | 0.49
| Вентилятор канальный прямоугольный V(EC1)- 7040(B310*2) | 145630 | 0 | 39 | 0.75 | 0.76 | 0.49
| Вентилятор канальный прямоугольный V(EC1)- 7040(D225*4) | 97490 | 0 | 35 | 0.76 | 0.49 | 0.75
| Вентилятор канальный прямоугольный V(EC1)- 7040(P280*2) | 110730 | 0 | 38 | 0.75 | 0.76 | 0.49
| Вентилятор канальный прямоугольный V(EC1)- 8050(B280*3) | 152220 | 0 | 45 | 0.75 | 0.76 | 0.49
| Вентилятор канальный прямоугольный V(EC1)- 8050(B310*3) | 220430 | 0 | 49 | 0.86 | 0.86 | 0.56
| Вентилятор канальный прямоугольный V(EC1)- 8050(P280*3) | 160550 | 0 | 45 | 0.75 | 0.76 | 0.49
| Вентилятор канальный прямоугольный V(EC1)-10050(B310*4) | 288860 | 0 | 70 | 0.95 | 1.06 | 0.56
| Вентилятор канальный прямоугольный V(EC3)- 7040(B355) | 111480 | 0 | 32.5 | 0.75 | 0.76 | 0.49
| Вентилятор канальный прямоугольный V(EC3)- 8050(B355) | 120530 | 0 | 65 | 0.86 | 0.86 | 0.56
| Вентилятор канальный прямоугольный V(EC3)-10050(B500) | 170420 | 0 | 88 | 0.95 | 1.06 | 0.56
| Вентилятор канальный прямоугольный V(EC3)-10050(L400) | 292710 | 0 | 88 | 0.95 | 1.06 | 0.56
1.2.2 - Вентилятор прямоугольный шумоизолированный
1.2.2.1 - Прямоугольный шумоизолированный AC
| Вентилятор канальный прямоугольный шумоизолированный VS(AC1)- 4020(D250) (0,16 кВт; 0,8А) | 34960 | 0 | 19 | 0.505 | 0.55 | 0.305
| Вентилятор канальный прямоугольный шумоизолированный VS(AC1)- 4020(Ds250) (0,17 кВт; 0,8А) | 33350 | 0 | 19 | 0.505 | 0.55 | 0.305
| Вентилятор канальный прямоугольный шумоизолированный VS(AC1)- 5025(D280) (0,20 кВт; 0,8А) | 37580 | 0 | 25 | 0.55 | 0.65 | 0.355
| Вентилятор канальный прямоугольный шумоизолированный VS(AC1)- 5025(H280) (0,24 кВт; 1,1А) | 36460 | 0 | 25 | 0.55 | 0.65 | 0.355
| Вентилятор канальный прямоугольный шумоизолированный VS(AC1)- 5030(D280) (0,20 кВт; 0,8А) | 38260 | 0 | 25.2 | 0.555 | 0.65 | 0.405
| Вентилятор канальный прямоугольный шумоизолированный VS(AC1)- 5030(H280) (0,24 кВт; 1,1А) | 37140 | 0 | 25.2 | 0.555 | 0.65 | 0.405
| Вентилятор канальный шумоизолированный VS143- 6030 (1.3кВт; 2,8А; 380В) | 63500 | 0 | 54 | 0.7 | 0.75 | 0.45
1.2.2.2 - Прямоугольный шумоизолированный EC
| Вентилятор канальный прямоугольный шумоизолированный VS(EC1)- 4020(B190) | 46830 | 0 | 19 | 0.48 | 0.55 | 0.43
| Вентилятор канальный прямоугольный шумоизолированный VS(EC1)- 4020(D225) | 48000 | 0 | 19 | 0.48 | 0.55 | 0.43
| Вентилятор канальный прямоугольный шумоизолированный VS(EC1)- 5025(B250) | 54840 | 0 | 24 | 0.65 | 0.418 | 0.6
| Вентилятор канальный прямоугольный шумоизолированный VS(EC1)- 5025(D225) | 50770 | 0 | 24 | 0.6 | 0.65 | 0.418
| Вентилятор канальный прямоугольный шумоизолированный VS(EC1)- 5030(B250) | 55290 | 0 | 22 | 0.65 | 0.468 | 0.6
| Вентилятор канальный прямоугольный шумоизолированный VS(EC1)- 5030(B280) | 74840 | 0 | 25 | 0.6 | 0.65 | 0.468
| Вентилятор канальный прямоугольный шумоизолированный VS(EC1)- 5030(P280) | 77610 | 0 | 25 | 0.6 | 0.65 | 0.468
| Вентилятор канальный прямоугольный шумоизолированный VS(EC1)- 6030(B250*2) | 77600 | 0 | 35 | 0.75 | 0.468 | 0.6
| Вентилятор канальный прямоугольный шумоизолированный VS(EC1)- 6030(B280) | 75260 | 0 | 30 | 0.6 | 0.75 | 0.468
| Вентилятор канальный прямоугольный шумоизолированный VS(EC1)- 6030(D225*2) | 71410 | 0 | 35 | 0.75 | 0.468 | 0.6
| Вентилятор канальный прямоугольный шумоизолированный VS(EC1)- 6030(P280) | 78030 | 0 | 30 | 0.6 | 0.75 | 0.468
| Вентилятор канальный прямоугольный шумоизолированный VS(EC1)- 6035(B250*3) (0,69 кВт) | 107300 | 0 | 40 | 0.75 | 0.505 | 0.6
| Вентилятор канальный прямоугольный шумоизолированный VS(EC1)- 6035(B280) | 78300 | 0 | 33 | 0.6 | 0.75 | 0.468
| Вентилятор канальный прямоугольный шумоизолированный VS(EC1)- 6035(B310) | 98530 | 0 | 35 | 0.6 | 0.75 | 0.505
| Вентилятор канальный прямоугольный шумоизолированный VS(EC1)- 6035(D225*3) | 93410 | 0 | 40 | 0.75 | 0.505 | 0.6
| Вентилятор канальный прямоугольный шумоизолированный VS(EC1)- 6035(P280) | 81080 | 0 | 33 | 0.6 | 0.75 | 0.468
| Вентилятор канальный прямоугольный шумоизолированный VS(EC1)- 7040(B250*4) | 130870 | 0 | 48.6 | 0.85 | 0.56 | 0.75
| Вентилятор канальный прямоугольный шумоизолированный VS(EC1)- 7040(B280*2) | 123760 | 0 | 52 | 0.75 | 0.85 | 0.56
| Вентилятор канальный прямоугольный шумоизолированный VS(EC1)- 7040(B310*2) | 164210 | 0 | 46 | 0.75 | 0.85 | 0.56
| Вентилятор канальный прямоугольный шумоизолированный VS(EC1)- 7040(D225*4) | 116070 | 0 | 48.6 | 0.85 | 0.56 | 0.75
| Вентилятор канальный прямоугольный шумоизолированный VS(EC1)- 7040(D450) | 118670 | 1 | 48.6 | 0.85 | 0.56 | 0.75
| Вентилятор канальный прямоугольный шумоизолированный VS(EC1)- 7040(P280*2) | 129310 | 0 | 52 | 0.75 | 0.85 | 0.56
| Вентилятор канальный прямоугольный шумоизолированный VS(EC1)- 8050(B280*3) | 178570 | 0 | 81 | 0.86 | 0.95 | 0.645
| Вентилятор канальный прямоугольный шумоизолированный VS(EC1)- 8050(B310*3) | 243750 | 0 | 80 | 0.86 | 0.95 | 0.645
| Вентилятор канальный прямоугольный шумоизолированный VS(EC1)- 8050(P280*3) | 186890 | 0 | 81 | 0.86 | 0.95 | 0.645
| Вентилятор канальный прямоугольный шумоизолированный VS(EC1)-10050(B310*4) | 315560 | 0 | 100 | 1 | 1.15 | 0.645
| Вентилятор канальный прямоугольный шумоизолированный VS(EC3)- 7040(B355) | 130060 | 0 | 47 | 0.75 | 0.85 | 0.56
| Вентилятор канальный прямоугольный шумоизолированный VS(EC3)- 8050(B355) | 143410 | 0 | 81 | 0.86 | 0.95 | 0.645
| Вентилятор канальный прямоугольный шумоизолированный VS(EC3)-10050(B500) | 188250 | 0 | 130 | 1 | 1.15 | 0.645
| Вентилятор канальный прямоугольный шумоизолированный VS(EC3)-10050(L400) | 310540 | 0 | 130 | 1 | 1.15 | 0.645
1.2.3 - Вентилятор агрегатный
1.2.3.1 - VA с двигателем внутри канала
| Вентилятор канальный агрегатный VA23- 5025 (220; 0,55 кВт) | 54640 | 0 | 22 | 0.54 | 0.305 | 0.5
| Вентилятор канальный агрегатный VA23- 5030 (220; 0,55 кВт) | 54770 | 0 | 22 | 0.54 | 0.345 | 0.5
| Вентилятор канальный агрегатный VA23- 5030 (250; 0,75 кВт) | 57810 | 0 | 26 | 0.54 | 0.345 | 0.5
| Вентилятор канальный агрегатный VA23- 6030 (250; 0,75 кВт) | 58390 | 0 | 27 | 0.64 | 0.385 | 0.55
| Вентилятор канальный агрегатный VA23- 6030 (280; 1,1 кВт) | 61030 | 0 | 29 | 0.64 | 0.385 | 0.55
| Вентилятор канальный агрегатный VA23- 6035 (280; 1,1 кВт) | 62550 | 0 | 32 | 0.64 | 0.425 | 0.7
| Вентилятор канальный агрегатный VA23- 6035 (310; 1,5 кВт) | 67490 | 0 | 36 | 0.64 | 0.425 | 0.7
| Вентилятор канальный агрегатный VA23- 7040 (310; 2,2 кВт) | 73820 | 0 | 44 | 0.76 | 0.475 | 0.7
| Вентилятор канальный агрегатный VA23- 7040 (350; 3 кВт) | 79370 | 0 | 50 | 0.76 | 0.475 | 0.7
| Вентилятор канальный агрегатный VA23- 8050 (350; 3 кВт) | 83000 | 0 | 56 | 0.86 | 0.54 | 0.75
| Вентилятор канальный агрегатный VA23- 8050 (400; 4 кВт) | 96220 | 0 | 65 | 0.86 | 0.54 | 0.75
| Вентилятор канальный агрегатный VA23-10050 (400; 4 кВт) | 99620 | 0 | 71 | 1.06 | 0.615 | 0.75
| Вентилятор канальный агрегатный VA23-10050 (450; 7,5 кВт) | 136720 | 0 | 91 | 1.06 | 0.615 | 0.75
| Вентилятор канальный агрегатный VA43- 7040 (350; 1,5 кВт) | 78460 | 0 | 44 | 0.76 | 0.475 | 0.7
| Вентилятор канальный агрегатный VA43- 8050 (400; 2,2 кВт) | 89850 | 0 | 54 | 0.86 | 0.54 | 0.75
| Вентилятор канальный агрегатный VA43-10050 (450; 3 кВт) | 118550 | 0 | 74 | 1.06 | 0.615 | 0.75
| Вентилятор канальный агрегатный VA43-10050 (450; 5,5 кВт) | 138130 | 0 | 84 | 1.06 | 0.615 | 0.75
1.2.3.2 - VAT с вынесенным двигателем
| Вентилятор канальный агрегатный VAT23- 5025 (250; 0,75 кВт) с вынесенным двигателем | 51990 | 0 | 26 | 0.5 | 0.54 | 0.51
| Вентилятор канальный агрегатный VAT23- 5030 (280; 0,75 кВт) с вынесенным двигателем | 53670 | 0 | 28 | 0.5 | 0.54 | 0.557
| Вентилятор канальный агрегатный VAT23- 5030 (310; 1,1 кВт) с вынесенным двигателем | 60480 | 0 | 32 | 0.6 | 0.54 | 0.557
| Вентилятор канальный агрегатный VAT23- 6035 (350; 2,2 кВт) с вынесенным двигателем | 72780 | 0 | 45 | 0.65 | 0.64 | 0.645
| Вентилятор канальный агрегатный VAT43- 6035 (350; 1,1 кВт) с вынесенным двигателем | 70000 | 0 | 41 | 0.65 | 0.64 | 0.621
| Вентилятор канальный агрегатный VAT43- 6035 (350; 1,5 кВт) с вынесенным двигателем | 72950 | 0 | 43 | 0.65 | 0.64 | 0.645
| Вентилятор канальный агрегатный VAT43- 7040 (400; 1,1 кВт) с вынесенным двигателем | 76070 | 0 | 50 | 0.7 | 0.76 | 0.681
| Вентилятор канальный агрегатный VAT43- 7040 (400; 1,5 кВт) с вынесенным двигателем | 79020 | 0 | 51 | 0.7 | 0.76 | 0.705
| Вентилятор канальный агрегатный VAT43- 8050 (450; 1,1 кВт) с вынесенным двигателем | 96320 | 0 | 58 | 0.8 | 0.86 | 0.781
| Вентилятор канальный агрегатный VAT43- 8050 (450; 1,5 кВт) с вынесенным двигателем | 106320 | 0 | 69 | 0.8 | 0.86 | 0.805
| Вентилятор канальный агрегатный VAT43-10050 (500; 2,2 кВт) с вынесенным двигателем | 128130 | 0 | 90 | 0.9 | 0.106 | 0.867
| Вентилятор канальный агрегатный VAT43-10050 (500; 4 кВт) с вынесенным двигателем | 137930 | 0 | 103 | 0.9 | 1.06 | 0.882
1.3 - Вентиляторы крышные
1.3.1 - Вентилятор крышный стандартный
1.3.1.1 - Вентилятор крышный AC
| Вентилятор крышный VR(AC1)- 125(3D190) с 3-х скоростным переключателем | 15390 | 0 | 5.6 | 0.368 | 0.321 | 0.187
| Вентилятор крышный VR(AC1)- 125(D190) (0,07 кВт; 0,3А) | 14610 | 0 | 5.6 | 0.368 | 0.321 | 0.187
| Вентилятор крышный VR(AC1)- 160(3D220) с 3-х скоростным переключателем | 16590 | 0 | 7 | 0.4 | 0.361 | 0.197
| Вентилятор крышный VR(AC1)- 160(D220) (0,08 кВт; 0,4А) | 15940 | 0 | 7 | 0.4 | 0.361 | 0.197
| Вентилятор крышный VR(AC1)- 200(D225) (0,13 кВт; 0,6А) | 18010 | 0 | 8.2 | 0.406 | 0.401 | 0.234
| Вентилятор крышный VR(AC1)- 250(D250) (0,16 кВт; 0,8А) | 20160 | 0 | 9.2 | 0.425 | 0.525 | 0.232
| Вентилятор крышный VR(AC1)- 250(Ds250) (0,167 кВт; 0,8А) | 18560 | 0 | 9.2 | 0.425 | 0.525 | 0.232
| Вентилятор крышный VR(AC1)- 315(D280) (0,20 кВт; 0,9А) | 20680 | 0 | 11.4 | 0.492 | 0.592 | 0.268
| Вентилятор крышный VR(AC1)- 315(H280) (0,24 кВт; 1,1А) | 19560 | 0 | 11.4 | 0.492 | 0.592 | 0.268
1.3.1.2 - Вентилятор крышный EC
| Вентилятор крышный VR(EC1)- 125(Bs190) (0,09 кВт) | 22990 | 0 | 6 | 0.368 | 0.321 | 0.187
| Вентилятор крышный VR(EC1)- 125(P190) (0,05 кВт) | 19640 | 0 | 6 | 0.368 | 0.321 | 0.187
| Вентилятор крышный VR(EC1)- 160(B190) (0,18 кВт) | 25870 | 0 | 7 | 0.4 | 0.361 | 0.197
| Вентилятор крышный VR(EC1)- 200(B190) (0,18 кВт) | 26140 | 0 | 8.2 | 0.406 | 0.401 | 0.234
| Вентилятор крышный VR(EC1)- 250(B250) (0,23 кВт) | 31590 | 0 | 9.2 | 0.525 | 0.232 | 0.425
| Вентилятор крышный VR(EC1)- 315(B280) (0,59 кВт) | 52480 | 0 | 15 | 0.466 | 0.492 | 0.268
1.3.2 - Вентилятор крышный шумоизолированный
1.3.2.1 - Крышный шумоизолированный AC
| Вентилятор крышный шумоизолированный VRS(AC1)- 125(3D190) с 3-х скоростным переключателем | 21640 | 0 | 8.6 | 0.368 | 0.421 | 0.187
| Вентилятор крышный шумоизолированный VRS(AC1)- 125(D190) (0,07 кВт; 0,3А) | 21230 | 0 | 8.6 | 0.368 | 0.421 | 0.187
| Вентилятор крышный шумоизолированный VRS(AC1)- 160(3D220) с 3-х скоростным переключателем | 21370 | 0 | 8.8 | 0.4 | 0.461 | 0.197
| Вентилятор крышный шумоизолированный VRS(AC1)- 160(D220) (0,08 кВт; 0,4А) | 21000 | 0 | 8.8 | 0.4 | 0.461 | 0.197
| Вентилятор крышный шумоизолированный VRS(AC1)- 200(D225) (0,14 кВт; 0,6А) | 24190 | 0 | 13.5 | 0.406 | 0.501 | 0.234
| Вентилятор крышный шумоизолированный VRS(AC1)- 250(D250) (0,16 кВт; 0,75А) | 26020 | 0 | 14.6 | 0.425 | 0.525 | 0.232
| Вентилятор крышный шумоизолированный VRS(AC1)- 250(Ds250) (0,16 кВт; 0,8А) | 23040 | 0 | 14.6 | 0.425 | 0.525 | 0.232
| Вентилятор крышный шумоизолированный VRS(AC1)- 315(D280) (0,20 кВт; 0,9А) | 27080 | 0 | 15.2 | 0.492 | 0.592 | 0.268
| Вентилятор крышный шумоизолированный VRS(AC1)- 315(H280) (0,24 кВт; 1,1А) | 25960 | 0 | 15.2 | 0.492 | 0.592 | 0.268
1.3.2.2 - Крышный шумоизолированный EC
| Вентилятор крышный шумоизолированный VRS(EC1)- 125(Bs190) (0,08 кВт) | 29050 | 0 | 8.6 | 0.368 | 0.421 | 0.187
| Вентилятор крышный шумоизолированный VRS(EC1)- 125(P190) (0,05 кВт) | 26140 | 0 | 8.6 | 0.368 | 0.421 | 0.187
| Вентилятор крышный шумоизолированный VRS(EC1)- 160(B190) (0,18 кВт) | 30840 | 0 | 8.8 | 0.4 | 0.461 | 0.197
| Вентилятор крышный шумоизолированный VRS(EC1)- 200(B190) (0,18 кВт) | 32200 | 0 | 13.5 | 0.406 | 0.501 | 0.234
| Вентилятор крышный шумоизолированный VRS(EC1)- 250(B250) (0,23 кВт) | 37340 | 0 | 14.6 | 0.525 | 0.232 | 0.425
| Вентилятор крышный шумоизолированный VRS(EC1)- 315(B280) (0,59 кВт) | 58760 | 0 | 15.2 | 0.466 | 0.592 | 0.268
1.3.3 - Вентилятор крышный агрегатный
| Вентилятор крышный агрегатный VRA23- 200 (0,55 кВт) | 56810 | 0 | 20.4 | 0.435 | 0.435 | 0.412
| Вентилятор крышный агрегатный VRA23- 250 (0,75 кВт) | 62370 | 0 | 28.2 | 0.484 | 0.484 | 0.459
| Вентилятор крышный агрегатный VRA23- 280 (0,75 кВт) | 65340 | 0 | 34 | 0.524 | 0.524 | 0.484
| Вентилятор крышный агрегатный VRA23- 315 (1,1 кВт) | 75710 | 0 | 45 | 0.58 | 0.58 | 0.493
| Вентилятор крышный агрегатный VRA23- 355 (2,2 кВт) | 93770 | 0 | 53 | 0.664 | 0.664 | 0.555
| Вентилятор крышный агрегатный VRA43- 355 (1,1 кВт) | 90740 | 0 | 46 | 0.664 | 0.664 | 0.531
| Вентилятор крышный агрегатный VRA43- 355 (1,5 кВт) | 93940 | 0 | 50 | 0.664 | 0.664 | 0.555
| Вентилятор крышный агрегатный VRA43- 400 (1,1 кВт) | 99510 | 0 | 50 | 0.714 | 0.714 | 0.542
| Вентилятор крышный агрегатный VRA43- 400 (1,5 кВт) | 102710 | 0 | 53.9 | 0.714 | 0.714 | 0.566
| Вентилятор крышный агрегатный VRA43- 450 (1,1 кВт) | 115920 | 0 | 75 | 0.784 | 0.784 | 0.569
| Вентилятор крышный агрегатный VRA43- 450 (1,5 кВт) | 128180 | 0 | 79 | 0.784 | 0.784 | 0.593
1.3.4 - Опции к крышному вентилятору
1.3.4.1 - Клапан обратный для крышного вентилятора
| Клапан обратный для крышного вентилятора 125 | 1480 | 0 | 0.4 | 0.2 | 0.2 | 0.15
| Клапан обратный для крышного вентилятора 160 | 1770 | 0 | 0.4 | 0.25 | 0.25 | 0.15
| Клапан обратный для крышного вентилятора 200 | 2060 | 0 | 0.8 | 0.25 | 0.25 | 0.15
| Клапан обратный для крышного вентилятора 250 | 2600 | 0 | 1 | 0.3 | 0.3 | 0.2
| Клапан обратный для крышного вентилятора 315 | 3140 | 0 | 1.4 | 0.4 | 0.4 | 0.25
| Клапан обратный для крышного вентилятора 450 | 6630 | 0 | 3 | 0.5 | 0.5 | 0.3
| Клапан обратный для крышного вентилятора 500 | 6710 | 4 | 3.4 | 0.55 | 0.55 | 0.3
| Клапан обратный для крышного вентилятора 560 | 9500 | 0 | 5 | 0.65 | 0.65 | 0.35
| Клапан обратный для крышного вентилятора 630 | 11590 | 0 | 9 | 0.7 | 0.7 | 0.4
1.3.4.2 - Адаптер для крышного вентилятора
| Адаптер для крышного вентилятора VR- 125 | 1740 | 0 | 1.9 | 0.4 | 0.4 | 0.1
| Адаптер для крышного вентилятора VR- 160 | 2050 | 0 | 2.2 | 0.45 | 0.45 | 0.1
| Адаптер для крышного вентилятора VR- 200 | 1640 | 0 | 2.3 | 0.45 | 0.45 | 0.1
| Адаптер для крышного вентилятора VR- 250 | 2130 | 0 | 2.5 | 0.5 | 0.5 | 0.1
| Адаптер для крышного вентилятора VR- 315 | 1860 | 0 | 2.8 | 0.5 | 0.5 | 0.1
| Адаптер для крышного вентилятора VRA- 200 | 2560 | 0 | 1.25 | 0.45 | 0.45 | 0.1
| Адаптер для крышного вентилятора VRA- 250 | 2880 | 0 | 2 | 0.5 | 0.5 | 0.1
| Адаптер для крышного вентилятора VRA- 280 | 3590 | 0 | 2.45 | 0.5 | 0.5 | 0.1
| Адаптер для крышного вентилятора VRA- 315 | 3590 | 0 | 3.1 | 0.5 | 0.5 | 0.1
| Адаптер для крышного вентилятора VRA- 355 | 4250 | 0 | 3.94 | 0.8 | 0.8 | 0.1
| Адаптер для крышного вентилятора VRA- 400 | 4750 | 0 | 5 | 0.8 | 0.8 | 0.1
| Адаптер для крышного вентилятора VRA- 450 | 5490 | 0 | 6.33 | 0.8 | 0.8 | 0.1
1.3.4.3 - Стакан монтажный
| Стакан монтажный для крышного вентилятора VR- 125 H= 500 | 6790 | 0 | 9.5 | 0.5 | 0.5 | 0.55
| Стакан монтажный для крышного вентилятора VR- 160 H= 500 | 8220 | 0 | 10.5 | 0.55 | 0.55 | 0.55
| Стакан монтажный для крышного вентилятора VR- 200 H= 500 | 8250 | 0 | 10.6 | 0.55 | 0.55 | 0.55
| Стакан монтажный для крышного вентилятора VR- 250 H= 500 | 8990 | 0 | 11.4 | 0.55 | 0.55 | 0.55
| Стакан монтажный для крышного вентилятора VR- 315 H= 500 | 9250 | 0 | 12.4 | 0.6 | 0.6 | 0.55
| Стакан монтажный для крышного вентилятора VRA- 200 H= 500 | 9890 | 0 | 10.6 | 0.55 | 0.55 | 0.55
| Стакан монтажный для крышного вентилятора VRA- 250 H= 500 | 11110 | 0 | 11.4 | 0.55 | 0.55 | 0.55
| Стакан монтажный для крышного вентилятора VRA- 280 H= 500 | 13450 | 0 | 12.4 | 0.6 | 0.6 | 0.55
| Стакан монтажный для крышного вентилятора VRA- 315 H= 500 | 13450 | 0 | 12.4 | 0.6 | 0.6 | 0.55
| Стакан монтажный для крышного вентилятора VRA- 355 H= 500 | 9230 | 0 | 27.2 | 0.85 | 0.85 | 0.55
| Стакан монтажный для крышного вентилятора VRA- 400 H= 500 | 10260 | 0 | 27.2 | 0.85 | 0.85 | 0.55
| Стакан монтажный для крышного вентилятора VRA- 450 H= 500 | 12380 | 0 | 27.2 | 0.85 | 0.85 | 0.55
1.3.4.3.1 - Стакан монтажный шумоглушащий
| Стакан монтажный шумоглушащий для крышного вентилятора VR- 125 H=1000 | 15280 | 0 | 21.8 | 0.5 | 0.5 | 1.05
| Стакан монтажный шумоглушащий для крышного вентилятора VR- 250 H=1000 | 18140 | 0 | 27.6 | 0.55 | 0.55 | 1.05
| Стакан монтажный шумоглушащий для крышного вентилятора VR- 315 H=1000 | 19070 | 0 | 29.5 | 0.6 | 0.6 | 1.05
| Стакан монтажный шумоглушащий для крышного вентилятора VRA- 200 H=1000 | 21050 | 0 | 27 | 0.55 | 0.55 | 1.05
| Стакан монтажный шумоглушащий для крышного вентилятора VRA- 250 H=1000 | 23170 | 0 | 28.6 | 0.55 | 0.55 | 1.05
| Стакан монтажный шумоглушащий для крышного вентилятора VRA- 280 H=1000 | 27090 | 0 | 30.9 | 0.6 | 0.6 | 1.05
| Стакан монтажный шумоглушащий для крышного вентилятора VRA- 315 H=1000 | 27090 | 0 | 30.9 | 0.6 | 0.6 | 1.05
| Стакан монтажный шумоглушащий для крышного вентилятора VRA- 355 H=1000 | 39830 | 0 | 46.3 | 0.85 | 0.85 | 1.05
| Стакан монтажный шумоглушащий для крышного вентилятора VRA- 400 H=1000 | 42670 | 0 | 50 | 0.85 | 0.85 | 1.05
| Стакан монтажный шумоглушащий для крышного вентилятора VRA- 450 H=1000 | 46660 | 0 | 55.1 | 0.85 | 0.85 | 1.05
1.3.4.4 - Фланец для воздуховода
| Фланец для воздуховода 125 | 670 | 0 | 0.4 | 0.2 | 0.2 | 0.1
| Фланец для воздуховода 160 | 730 | 0 | 0.6 | 0.25 | 0.25 | 0.1
| Фланец для воздуховода 200 | 830 | 0 | 0.7 | 0.25 | 0.25 | 0.1
| Фланец для воздуховода 250 | 1200 | 0 | 0.9 | 0.3 | 0.3 | 0.1
| Фланец для воздуховода 280 | 1320 | 0 | 1.2 | 0.4 | 0.4 | 0.1
| Фланец для воздуховода 315 | 1440 | 0 | 1.2 | 0.4 | 0.4 | 0.1
| Фланец для воздуховода 355 | 1730 | 0 | 1.7 | 0.5 | 0.5 | 0.1
| Фланец для воздуховода 400 | 1960 | 0 | 1.7 | 0.5 | 0.5 | 0.1
| Фланец для воздуховода 450 | 2280 | 0 | 1.7 | 0.5 | 0.5 | 0.1
| Фланец для воздуховода 500 | 2550 | 4 | 2 | 0.55 | 0.55 | 0.1
| Фланец для воздуховода 560 | 2980 | 0 | 2.5 | 0.65 | 0.65 | 0.1
| Фланец для воздуховода 630 | 3520 | 0 | 3.1 | 0.7 | 0.7 | 0.1
1.4 - Вентиляторы кухонные
1.4.1 - Вентилятор кухонный стандартный
| Вентилятор кухонный VK23- 200 (0,55 кВт) | 54830 | 0 | 24.7 | 0.482 | 0.44 | 0.47
| Вентилятор кухонный VK23- 250 (0,75 кВт) | 59170 | 0 | 29.5 | 0.528 | 0.55 | 0.5
| Вентилятор кухонный VK23- 280 (0,75 кВт) | 60440 | 0 | 32.3 | 0.544 | 0.58 | 0.53
| Вентилятор кухонный VK23- 315 (1,1 кВт) | 69040 | 0 | 42.8 | 0.564 | 0.68 | 0.63
| Вентилятор кухонный VK23- 315 (1,5 кВт) | 71350 | 0 | 50 | 0.564 | 0.68 | 0.63
| Вентилятор кухонный VK23- 355 (2,2 кВт) | 79540 | 0 | 50.4 | 0.652 | 0.73 | 0.68
| Вентилятор кухонный VK43- 355 (1,1 кВт) | 76760 | 0 | 41.8 | 0.652 | 0.73 | 0.68
| Вентилятор кухонный VK43- 355 (1,5 кВт) | 79710 | 0 | 49.4 | 0.652 | 0.73 | 0.68
| Вентилятор кухонный VK43- 400 (1,1 кВт) | 83580 | 0 | 51.3 | 0.678 | 0.83 | 0.78
| Вентилятор кухонный VK43- 400 (1,5 кВт) | 86530 | 0 | 61.8 | 0.678 | 0.83 | 0.78
| Вентилятор кухонный VK43- 450 (1,1 кВт) | 107450 | 0 | 63.7 | 0.709 | 0.93 | 0.88
| Вентилятор кухонный VK43- 450 (1,5 кВт) | 110400 | 0 | 75.1 | 0.709 | 0.93 | 0.88
| Вентилятор кухонный VK43- 500 (2,2 кВт) | 129870 | 0 | 89.3 | 0.742 | 1.03 | 0.98
| Вентилятор кухонный VK43- 500 (4 кВт) | 140550 | 0 | 101.7 | 0.742 | 1.03 | 0.98
1.4.1.1 - Защитный кожух двигателя
| Защитный кожух двигателя кухонного вентилятора VK -200 | 1920 | 0 | 0.9 | 0 | 0 | 0
| Защитный кожух двигателя кухонного вентилятора VK -250 | 1920 | 0 | 0.9 | 0 | 0 | 0
| Защитный кожух двигателя кухонного вентилятора VK -315 | 2120 | 0 | 1.1 | 0 | 0 | 0
| Защитный кожух двигателя кухонного вентилятора VK -355 | 2120 | 0 | 1.2 | 0 | 0 | 0
| Защитный кожух двигателя кухонного вентилятора VK -400 | 2520 | 0 | 1.3 | 0 | 0 | 0
1.4.2 - Вентилятор кухонный в шумоизолированном корпусе
| Вентилятор кухонный в шумоизолированном корпусе VKS23- 200 (0,55 кВт) | 87280 | 0 | 37.1 | 0.58 | 0.53 | 0.59
| Вентилятор кухонный в шумоизолированном корпусе VKS23- 250 (0,75 кВт) | 96430 | 0 | 47.5 | 0.69 | 0.57 | 0.63
| Вентилятор кухонный в шумоизолированном корпусе VKS23- 280 (0,75 кВт) | 100060 | 0 | 51.3 | 0.69 | 0.6 | 0.66
| Вентилятор кухонный в шумоизолированном корпусе VKS23- 315 (1,1 кВт) | 112660 | 0 | 66.5 | 0.69 | 0.7 | 0.76
| Вентилятор кухонный в шумоизолированном корпусе VKS23- 315 (1,5 кВт) | 113470 | 0 | 66.5 | 0.69 | 0.7 | 0.76
| Вентилятор кухонный в шумоизолированном корпусе VKS23- 355 (2,2 кВт) | 125990 | 0 | 81.7 | 0.69 | 0.75 | 0.81
| Вентилятор кухонный в шумоизолированном корпусе VKS43- 355 (1,1 кВт) | 124140 | 0 | 80.8 | 0.69 | 0.75 | 0.81
| Вентилятор кухонный в шумоизолированном корпусе VKS43- 355 (1,5 кВт) | 127910 | 0 | 81.7 | 0.69 | 0.75 | 0.81
| Вентилятор кухонный в шумоизолированном корпусе VKS43- 400 (1,1 кВт) | 136110 | 0 | 101.7 | 0.84 | 0.85 | 0.91
| Вентилятор кухонный в шумоизолированном корпусе VKS43- 400 (1,5 кВт) | 139880 | 0 | 103.6 | 0.84 | 0.85 | 0.91
| Вентилятор кухонный в шумоизолированном корпусе VKS43- 450 (1,1 кВт) | 164150 | 0 | 119.7 | 0.84 | 0.95 | 1.01
| Вентилятор кухонный в шумоизолированном корпусе VKS43- 450 (1,5 кВт) | 167920 | 0 | 121.6 | 0.84 | 0.95 | 1.01
| Вентилятор кухонный в шумоизолированном корпусе VKS43- 500 (2,2 кВт) | 185640 | 0 | 145.4 | 0.848 | 1.05 | 1.11
| Вентилятор кухонный в шумоизолированном корпусе VKS43- 500 (4 кВт) | 196990 | 0 | 160.6 | 0.848 | 1.05 | 1.11
| Вентилятор кухонный в шумоизолированном корпусе VKS43- 560 (3 кВт) | 210310 | 0 | 174.8 | 1 | 1.2 | 1.26
| Вентилятор кухонный в шумоизолированном корпусе VKS43- 560 (5,5 кВт) | 233230 | 0 | 188.1 | 1 | 1.2 | 1.26
| Вентилятор кухонный в шумоизолированном корпусе VKS43- 630 (11 кВт) | 289650 | 0 | 237.5 | 1.017 | 1.228 | 1.318
| Вентилятор кухонный в шумоизолированном корпусе VKS43- 630 (5,5 кВт) | 265850 | 0 | 231.8 | 1 | 1.25 | 1.31
| Вентилятор кухонный в шумоизолированном корпусе VKS43- 630 (7,5 кВт) | 282110 | 0 | 237.5 | 1 | 1.25 | 1.31
1.5 - Вставка гибкая и хомут быстросъемный
1.5.1 - Вставка гибкая круглая
| Вставка гибкая G- 100 | 730 | 9 | 0.1 | 0.15 | 0.15 | 0.15
| Вставка гибкая G- 125 | 760 | 0 | 0.2 | 0.15 | 0.15 | 0.15
| Вставка гибкая G- 160 | 800 | 0 | 0.2 | 0.15 | 0.2 | 0.2
| Вставка гибкая G- 200 | 840 | 0 | 0.3 | 0.15 | 0.25 | 0.25
| Вставка гибкая G- 250 | 900 | 0 | 0.4 | 0.15 | 0.3 | 0.3
| Вставка гибкая G- 280 | 930 | 0 | 0.5 | 0.15 | 0.33 | 0.33
| Вставка гибкая G- 315 | 980 | 0 | 0.5 | 0.15 | 0.35 | 0.35
| Вставка гибкая G- 355 | 1430 | 0 | 0.5 | 0.15 | 0.4 | 0.4
| Вставка гибкая G- 400 | 1490 | 0 | 0.5 | 0.15 | 0.45 | 0.45
| Вставка гибкая G- 500 | 1600 | 0 | 0.6 | 0.15 | 0.55 | 0.55
| Вставка гибкая G- 560 | 1650 | 0 | 0 | 0 | 0 | 0
| Вставка гибкая G- 630 | 1750 | 0 | 0.7 | 0.15 | 0.68 | 0.68
| Вставка гибкая для крышного вентилятора 125 (Флан./Муфта d127) | 770 | 0 | 0.2 | 0.2 | 0.2 | 0.15
| Вставка гибкая для крышного вентилятора 160 (Флан./Муфта d162) | 840 | 0 | 0.3 | 0.25 | 0.25 | 0.15
| Вставка гибкая для крышного вентилятора 200 (Флан./Муфта d202) | 970 | 0 | 0.3 | 0.25 | 0.25 | 0.15
| Вставка гибкая для крышного вентилятора 250 (Флан./Муфта d252) | 1140 | 0 | 0.4 | 0.3 | 0.3 | 0.2
| Вставка гибкая для крышного вентилятора 280 (Флан./Муфта d282) | 1270 | 0 | 0.5 | 0.4 | 0.4 | 0.25
| Вставка гибкая для крышного вентилятора 315 (Флан./Муфта d317) | 1410 | 0 | 0.5 | 0.4 | 0.4 | 0.25
| Вставка гибкая для крышного вентилятора 355 (Флан./Муфта d357) | 1470 | 0 | 0.5 | 0.5 | 0.5 | 0.3
| Вставка гибкая для крышного вентилятора 400 (Флан./Муфта d402) | 1680 | 0 | 0.6 | 0.5 | 0.5 | 0.3
| Вставка гибкая для крышного вентилятора 450 (Флан./Муфта d452) | 1920 | 0 | 0.6 | 0.5 | 0.5 | 0.3
| Вставка гибкая для крышного вентилятора 500 (Флан./Муфта d502) | 2160 | 0 | 0.7 | 0.55 | 0.55 | 0.3
| Вставка гибкая для крышного вентилятора 560 (Флан./Муфта d562) | 2490 | 0 | 0.7 | 0.65 | 0.65 | 0.35
| Вставка гибкая для крышного вентилятора 630 (Флан./Муфта d632) | 2920 | 0 | 0.8 | 0.7 | 0.7 | 0.4
1.5.2 - Вставка гибкая прямоугольная
| Вставка гибкая G- 340x150 | 1430 | 0 | 1.1 | 0.2 | 0.36 | 0.17
| Вставка гибкая G- 370x170 | 1500 | 0 | 1.2 | 0.2 | 0.39 | 0.19
| Вставка гибкая G- 400x400 | 1980 | 0 | 0 | 0 | 0 | 0
| Вставка гибкая G- 4020 | 1600 | 0 | 1.3 | 0.2 | 0.42 | 0.22
| Вставка гибкая G- 500x200 | 1780 | 0 | 1.6 | 0.2 | 0.52 | 0.22
| Вставка гибкая G- 500x400 | 2130 | 0 | 0 | 0 | 0 | 0
| Вставка гибкая G- 500x600 | 3140 | 0 | 0 | 0 | 0 | 0
| Вставка гибкая G- 5025 | 1870 | 0 | 1.6 | 0.2 | 0.52 | 0.27
| Вставка гибкая G- 5030 | 1960 | 0 | 1.7 | 0.2 | 0.52 | 0.32
| Вставка гибкая G- 550x250 | 1960 | 0 | 1.7 | 0.2 | 0.57 | 0.27
| Вставка гибкая G- 600x600 | 3350 | 0 | 0 | 0 | 0 | 0
| Вставка гибкая G- 6030 | 2120 | 0 | 1.9 | 0.2 | 0.62 | 0.32
| Вставка гибкая G- 6035 | 2210 | 0 | 2 | 0.2 | 0.62 | 0.37
| Вставка гибкая G- 650x250 | 2120 | 0 | 1.9 | 0.2 | 0.67 | 0.27
| Вставка гибкая G- 7040 | 3140 | 0 | 2.9 | 0.2 | 0.72 | 0.42
| Вставка гибкая G- 750x270 | 2950 | 0 | 2.7 | 0.2 | 0.77 | 0.29
| Вставка гибкая G- 750x300 | 3020 | 0 | 2.8 | 0.2 | 0.77 | 0.32
| Вставка гибкая G- 8050 | 3570 | 0 | 3.4 | 0.2 | 0.82 | 0.52
| Вставка гибкая G- 850x300 | 3250 | 0 | 3 | 0.2 | 0.87 | 0.32
| Вставка гибкая G- 850x350 | 3340 | 0 | 3.1 | 0.2 | 0.87 | 0.37
| Вставка гибкая G-1000x330 | 3650 | 0 | 3.4 | 0.2 | 1.02 | 0.35
| Вставка гибкая G-10050 | 4010 | 0 | 3.8 | 0.2 | 1.02 | 0.52
| Вставка гибкая G-1050x370 | 3840 | 0 | 3.6 | 0.2 | 1.07 | 0.39
1.5.3 - Хомут быстросъемный
| Хомут быстросъемный прорезиненный OM 100 | 252 | 511 | 0 | 0 | 0 | 0
| Хомут быстросъемный прорезиненный OM 125 | 308 | 510 | 0 | 0 | 0 | 0
| Хомут быстросъемный прорезиненный OM 160 | 359 | 510 | 0 | 0 | 0 | 0
| Хомут быстросъемный прорезиненный OM 200 | 413 | 510 | 0 | 0 | 0 | 0
| Хомут быстросъемный прорезиненный OM 250 | 497 | 510 | 0 | 0 | 0 | 0
| Хомут быстросъемный прорезиненный OM 315 | 636 | 510 | 0 | 0 | 0 | 0
2 - Автоматика ( вентиляция )
2.1 - Блок управления вентиляцией
2.1.1 - Naveka-A
| Блок управления NAVEKA-A | По запросу | 1 | 5 | 0 | 0 | 0
| Блок управления NAVEKA-A/S/E( 3)-Small-Приток (220В) | 111500 | 0 | 0 | 0.155 | 0.315 | 0.4
| Блок управления NAVEKA-A/S/E( 3)-Small-Приток (220В) с сенсорным пультом ДУ TS4 | 125280 | 0 | 0 | 0.155 | 0.315 | 0.4
| Блок управления NAVEKA-A/S/E(12)-Standard-Приток | 127350 | 0 | 0 | 0.225 | 0.405 | 0.505
| Блок управления NAVEKA-A/S/E(12)-Standard-Приток с сенсорным пультом ДУ TS4 | 133710 | 0 | 0 | 0.225 | 0.405 | 0.505
| Блок управления NAVEKA-A/S/E(23)-Standard-ПВ | 153430 | 0 | 0 | 0.225 | 0.505 | 0.655
| Блок управления NAVEKA-A/S/E(23)-Standard-ПВ с сенсорным пультом ДУ TS4 | 162590 | 0 | 0 | 0.225 | 0.505 | 0.655
| Блок управления NAVEKA-A/S/E(23*2)-Standard-ПВ | 176100 | 0 | 0 | 0.225 | 0.505 | 0.655
| Блок управления NAVEKA-A/S/E(23*2)-Standard-ПВ с сенсорным пультом ДУ TS4 | 186250 | 0 | 21 | 0.225 | 0.505 | 0.655
| Блок управления NAVEKA-A/S/E(23*3)-Standard-ПВ | 186380 | 0 | 0 | 0.225 | 0.505 | 0.655
| Блок управления NAVEKA-A/S/E(23*3)-Standard-ПВ с сенсорным пультом ДУ TS4 | 195150 | 0 | 0 | 0.225 | 0.505 | 0.655
| Блок управления NAVEKA-A/S/E(23*4)-Standard-ПВ | 204180 | 0 | 0 | 0.255 | 0.655 | 0.805
| Блок управления NAVEKA-A/S/E(23*4)-Standard-ПВ с сенсорным пультом ДУ TS4 | 212950 | 0 | 0 | 0.255 | 0.655 | 0.805
| Блок управления NAVEKA-A/S/E(23*5)-Standard-ПВ | 212090 | 0 | 0 | 0.255 | 0.655 | 0.805
| Блок управления NAVEKA-A/S/E(23*5)-Standard-ПВ с сенсорным пультом ДУ TS4 | 220860 | 0 | 0 | 0.255 | 0.655 | 0.805
| Блок управления NAVEKA-A/S/W-Standard-ПВ | 134830 | 0 | 0 | 0.115 | 0.32 | 0.49
| Блок управления NAVEKA-A/S/W-Standard-ПВ с сенсорным пультом ДУ TS4 | 145560 | 0 | 11.8 | 0.115 | 0.32 | 0.49
| Блок управления NAVEKA-A/S/W-Standard-Приток | 104170 | 0 | 4.2 | 0.115 | 0.32 | 0.49
| Блок управления NAVEKA-A/S/W-Standard-Приток с сенсорным пультом ДУ TS4 | 114900 | 0 | 4.2 | 0.115 | 0.32 | 0.49
2.1.2 - Z-Standard
| Блок управления NAVEKA-A/Z/E( 3)-Small-Приток (220В) с пультом ДУ Z031 | 80730 | 0 | 0 | 0.155 | 0.315 | 0.4
| Блок управления NAVEKA-A/Z/E(12)-Standard-Приток с пультом ДУ Z031 | 105020 | 0 | 0 | 0.225 | 0.405 | 0.505
| Блок управления NAVEKA-A/Z/E(24)-Standard-ПВ с пультом ДУ Z031 | 119850 | 0 | 15 | 0.225 | 0.505 | 0.655
| Блок управления NAVEKA-A/Z/E(24*2)-Standard-ПВ с пультом ДУ Z031 | 131270 | 0 | 16 | 0.225 | 0.505 | 0.655
| Блок управления NAVEKA-A/Z/E(24*3)-Standard-ПВ (3 ввода) с пультом ДУ Z031 | 147310 | 0 | 17 | 0.225 | 0.505 | 0.655
| Блок управления NAVEKA-A/Z/E(24*4)-Standard-ПВ (4 ввода) с пультом ДУ Z031 | 159060 | 0 | 32 | 0.255 | 0.655 | 0.805
| Блок управления NAVEKA-A/Z/E(24*5)-Standard-ПВ (5 вводов) с пультом ДУ Z031 | 181190 | 0 | 35 | 0.255 | 0.655 | 0.805
| Блок управления NAVEKA-A/Z/W-Standard-ПВ с пультом ДУ Z031 | 93280 | 0 | 0 | 0.155 | 0.405 | 0.505
| Блок управления NAVEKA-A/Z/W-Standard-Приток с пультом ДУ Z031 | 89480 | 0 | 4 | 0.115 | 0.32 | 0.49
2.1.3 - Регулятор температуры
| Регулятор температуры канальный РТК 6, 29.000 ТУ | 9564 | 6 | 0 | 0.118 | 0.164 | 0.056
2.2 - Датчик температуры
| Датчик влажности и температуры канальный 1201-3181-1000-029 KFTF-SD-U (THS-02-240/THS-02-190) | 33169 | 2 | 0.1 | 0.1 | 0.02 | 0.02
| Датчик температуры канальный GST-4-PT1K (Pt1000) | 2194 | 44 | 0 | 0 | 0 | 0
| Датчик температуры канальный RTSensor (NTC10k) | 453 | 618 | 0.05 | 0.1 | 0.02 | 0.02
| Датчик температуры канальный RTSensor (PT1000) | 981 | 254 | 0.1 | 0.15 | 0.01 | 0.1
| Датчик температуры КОМНАТНЫЙ GST-1-NTC10K | 1648 | 32 | 0.05 | 0 | 0 | 0
| Датчик температуры КОМНАТНЫЙ GST-1-PT1K (Pt1000) | 1956 | 11 | 0 | 0 | 0 | 0
| Датчик температуры накладной GST-3-PT1K (Pt1000) | 1795 | 11 | 0 | 0 | 0 | 0
| Датчик температуры накладной TU-00 ECO NTC10k(3950) | 1527 | 0 | 0 | 0 | 0 | 0
| Датчик температуры накладной ZL-S01 (NTC10k) (медная гильза) | 566 | 486 | 0.01 | 0.1 | 0.01 | 0.1
| Датчик температуры Наружного воздуха GST-2-NTC10K (IP65) | 1236 | 6 | 0.05 | 0 | 0 | 0
| Датчик температуры Наружного воздуха GST-2-PT1K (Pt1000, IP65) | 1442 | 1 | 0.05 | 0 | 0 | 0
| Датчик температуры наружного воздуха TS-E01 ECO (NTC10k3950) IP54 | 2800 | 8 | 0 | 0 | 0 | 0
| Датчик температуры Наружного воздуха TS-E01 ECO PT1000 (IP54) | 3309 | 2 | 0 | 0 | 0 | 0
2.3 - Электропривод воздушной заслонки
| Привод воздушной заслонки 3003N-230-N (3NM,с пруж. возвр., 230В, под шток 12х12мм) | 8825 | 69 | 2 | 0.2 | 0.1 | 0.1
| Привод воздушной заслонки 3005N-230-N (5NM,с пруж. возвр., 230В, под шток 12х12мм) | 10523 | 0 | 1.6 | 0.2 | 0.15 | 0.2
| Привод воздушной заслонки 5102N-230-N (2NM, без пруж. возвр., 230В, шток до 11мм) | 7229 | 23 | 0.6 | 0.15 | 0.15 | 0.15
2.4 - Регулятор трансформаторный
| Блок управления трансформаторный кнопочный, с ЖК дисплеем; 3 скорости; 2А; 220В | 17890 | 2 | 3.3 | 0.14 | 0.23 | 0.25
| Блок управления трансформаторный кнопочный, с ЖК дисплеем; 3 скорости; 5А; 220В | 23810 | 2 | 5.1 | 0.14 | 0.23 | 0.25
| Блок управления трансформаторный от внешнего сигнала; 3 скорости; 2А; 220В | 22260 | 2 | 3.3 | 0.14 | 0.23 | 0.25
| Блок управления трансформаторный от внешнего сигнала; 3 скорости; 5А; 220В | 28540 | 0 | 5.1 | 0.14 | 0.23 | 0.25
| Блок управления трансформаторный ручной; 3 скорости; 2А; 220В | 19970 | 0 | 3.3 | 0.14 | 0.23 | 0.25
| Блок управления трансформаторный ручной; 3 скорости; 5А; 220В | 26240 | 0 | 5.1 | 0.14 | 0.23 | 0.25
2.5 - Регуляторы симисторные
| Регулятор симисторный MTY-1,5А (1,5А 220В) | 2626 | 295 | 0.4 | 0.1 | 0.1 | 0.09
| Регулятор симисторный MTY-2,5А (2,5А, 220В) | 2845 | 85 | 0.4 | 0.1 | 0.1 | 0.09
2.6 - Реле перепада давления воздуха
| Дифференциальное реле перепада давления LF31 (20 Па) | 400 | 218 | 0.1 | 0.085 | 0.065 | 0.07
| Дифференциальное реле перепада давления LF32-02 (20-200 Па) | 1370 | 3631 | 0.2 | 0.1 | 0.1 | 0.1
| Дифференциальное реле перепада давления LF32-05 (50-500 Па) | 1370 | 4663 | 0.2 | 0.1 | 0.1 | 0.1
| Дифференциальное реле перепада давления LF32-10 (200-1000 Па) | 1389 | 538 | 0.2 | 0.1 | 0.1 | 0.1
| Трубка ПВХ капиллярная (d5,0 мм, длина 1,5 метра) для дифференциального реле давления | 128 | 228 | 0 | 0 | 0 | 0
| Штуцер забора воздуха для РПД LF | 41 | 13588 | 0.005 | 0.15 | 0.05 | 0.05
| Штуцер забора воздуха для РПД LF (упаковка 10 шт.) | 390 | 55 | 0.05 | 0.15 | 0.1 | 0.05
2.7 - Термостат
| Термостат защиты от замерзания KP61- 1 OEM (1 метр) клеммы 1-5 | 5953 | 42 | 0.6 | 0.2 | 0.1 | 0.05
| Термостат защиты от замерзания KP61- 3 (LF55T, TS-3) - 3 метра | 6169 | 66 | 0.6 | 0.2 | 0.1 | 0.05
| Термостат защиты от замерзания KP61- 3 OEM (3 метра) клеммы 1-5 | 6410 | 147 | 0.6 | 0.2 | 0.1 | 0.05
| Термостат защиты от замерзания KP61- 6 (LF55T, TS-6) - 6 метров | 6840 | 50 | 0.6 | 0.2 | 0.1 | 0.05
| Термостат защиты от замерзания KP61- 6 OEM (6 метров) клеммы 1-5 | 7019 | 39 | 0.6 | 0.2 | 0.1 | 0.05
| Термостат защиты от замерзания KP61-12 OEM (12 метров) клеммы 1-5 | 8390 | 19 | 0.6 | 0.2 | 0.1 | 0.05
2.8 - Пульты управления
| Переключатель ILH101 | 310 | 0 | 0 | 0 | 0 | 0
| Позиционер 0-10В ручной встраиваемый ETZ 0-10 (пульт для EC-вентилятора или ПЧ) | 3267 | 6 | 0.1 | 0.105 | 0.105 | 0.105
| Позиционер 0-10В ручной встраиваемый FSEC01 (пульт для EC-вентилятора или ПЧ) | 4352 | 101 | 0.1 | 0.105 | 0.105 | 0.105
| Позиционер поворотный встраиваемый (0-10В, 10 кОм) OEM (пульт для EC-вентилятора или ПЧ) | 1940 | 0 | 0.1 | 0.1 | 0.1 | 0.1
| Пульт ДУ кнопочный для частотного преобразователя (ПУСК/СТОП,термоконтакт) | 3020 | 0 | 0.4 | 0 | 0 | 0
| Пульт ДУ с сенсорным экраном Trim5 - 1060-20-0 (5&quot;; TFT LCD), настенный, темп., влажность, IP20 | 47329 | 0 | 0.4 | 0 | 0 | 0
| Пульт ДУ с сенсорным экраном Trim5 - 4260-20-0 (5&quot;; TFT LCD), настенный, темп., влажн., WiFi, IP20 | 56498 | 0 | 0.4 | 0 | 0 | 0
| Пульт ДУ с сенсорным экраном TRIM5-3012-65-2 (5&quot;; TFT LCD), ПАНЕЛЬНЫЙ, IP65 | 50986 | 0 | 0.4 | 0 | 0 | 0
| Пульт ДУ с сенсорным экраном TRIM5-4261-20-2 (5&quot;; TFT LCD), настенный,темп.,влажн., CO2, WiFi, IP20 | 64660 | 0 | 0.4 | 0 | 0 | 0
| Реле WiFi для умного дома SRM10A003-RFA (с сухим контактом) | 2910 | 19 | 0 | 0 | 0 | 0
3 - Вентиляционные установки
3.1 - Приточно-вытяжная установка Node1
3.1.1 - Node1 Compact
3.1.1.1 - Node1 AC Compact
| Установка вентиляционная приточно-вытяжная Node1- 100(25m)/RP,VAC(D190),E0.4 Compact с пультом TS4 | 198930 | 0 | 55 | 1.133 | 0.83 | 0.305
| Установка вентиляционная приточно-вытяжная Node1- 100(25m)/RP,VAC(D190),E0.4 Compact с пультом Z031 | 185500 | 0 | 55 | 1.133 | 0.83 | 0.305
| Установка вентиляционная приточно-вытяжная Node1- 300(25m)/RP,VAC(D220),E1.5 Compact с пультом TS4 | 201110 | 0 | 60 | 1.133 | 0.83 | 0.305
| Установка вентиляционная приточно-вытяжная Node1- 300(25m)/RP,VAC(D220),E1.5 Compact с пультом Z031 | 187680 | 0 | 60 | 1.133 | 0.83 | 0.305
| Установка вентиляционная приточно-вытяжная Node1- 400(25m)/RP,VAC(D225),E2.3 Compact с пультом TS4 | 209990 | 0 | 60 | 1.133 | 0.83 | 0.305
| Установка вентиляционная приточно-вытяжная Node1- 400(25m)/RP,VAC(D225),E2.3 Compact с пультом Z031 | 197710 | 0 | 60 | 1.133 | 0.83 | 0.305
| Установка вентиляционная приточно-вытяжная Node1- 800(25m)/RP,VAC(D250),E4.5 Compact с пультом TS4 | 234990 | 0 | 78 | 1.346 | 0.846 | 0.308
| Установка вентиляционная приточно-вытяжная Node1- 800(25m)/RP,VAC(D250),E4.5 Compact с пультом Z031 | 222430 | 0 | 78 | 1.346 | 0.846 | 0.308
| Установка вентиляционная приточно-вытяжная Node1- 800(25m)/RP,VAC(D250),W2 Compact с пультом TS4 | 244810 | 0 | 72 | 1.346 | 0.846 | 0.308
| Установка вентиляционная приточно-вытяжная Node1- 800(25m)/RP,VAC(D250),W2 Compact с пультом Z031 | 234970 | 0 | 72 | 1.346 | 0.846 | 0.308
| Установка вентиляционная приточно-вытяжная Node1-1500(25c)/RP,VAC(D250*2),E10.5 Compact | 332630 | 0 | 125 | 1.63 | 1.481 | 0.352
| Установка вентиляционная приточно-вытяжная Node1-1500(25c)/RP,VAC(D250*2),W Compact | 338990 | 0 | 125 | 1.63 | 1.481 | 0.352
| Установка вентиляционная приточно-вытяжная Node1-1500(25m)/RP,VAC(D250*2),E10.5 Compact с пультом TS4 | 347470 | 0 | 150 | 1.706 | 1.473 | 0.393
| Установка вентиляционная приточно-вытяжная Node1-1500(25m)/RP,VAC(D250*2),E10.5 Compact с пультом Z031 | 335190 | 0 | 150 | 1.706 | 1.473 | 0.393
| Установка вентиляционная приточно-вытяжная Node1-1500(25m)/RP,VAC(D250*2),W3 Compact с пультом TS4 | 358760 | 0 | 154 | 1.706 | 1.473 | 0.393
| Установка вентиляционная приточно-вытяжная Node1-1500(25m)/RP,VAC(D250*2),W3 Compact с пультом Z031 | 347570 | 0 | 154 | 1.706 | 1.473 | 0.393
3.1.1.2 - Node1 EC Compact
| Установка вентиляционная приточно-вытяжная Node1- 100(25m)/RP,VEC(Bs190),E0.4 Compact с пультом TS4 | 206390 | 0 | 55 | 1.133 | 0.83 | 0.305
| Установка вентиляционная приточно-вытяжная Node1- 100(25m)/RP,VEC(Bs190),E0.4 Compact с пультом Z031 | 196010 | 0 | 55 | 1.133 | 0.83 | 0.305
| Установка вентиляционная приточно-вытяжная Node1- 100(25m)/RP,VEC(P190),E0.4 Compact | 186640 | 0 | 55 | 1.133 | 0.83 | 0.305
| Установка вентиляционная приточно-вытяжная Node1- 300(25m)/RP,VEC(B190),E1.5 Compact с пультом TS4 | 212840 | 0 | 60 | 1.133 | 0.83 | 0.305
| Установка вентиляционная приточно-вытяжная Node1- 300(25m)/RP,VEC(B190),E1.5 Compact с пультом Z031 | 201380 | 0 | 60 | 1.133 | 0.83 | 0.305
| Установка вентиляционная приточно-вытяжная Node1- 400(25m)/RP,VEC(B190),E2.3 Compact с пультом TS4 | 215740 | 0 | 60 | 1.133 | 0.83 | 0.305
| Установка вентиляционная приточно-вытяжная Node1- 400(25m)/RP,VEC(B190),E2.3 Compact с пультом Z031 | 204090 | 0 | 60 | 1.133 | 0.83 | 0.305
| Установка вентиляционная приточно-вытяжная Node1- 500(25m)/RP,VEC(B190),E2.6 Compact с пультом TS4 | 229790 | 0 | 77 | 1.346 | 0.846 | 0.308
| Установка вентиляционная приточно-вытяжная Node1- 500(25m)/RP,VEC(B190),E2.6 Compact с пультом Z031 | 218140 | 0 | 77 | 1.346 | 0.846 | 0.308
| Установка вентиляционная приточно-вытяжная Node1- 600(25m)/RP,VEC(B250),E3 Compact с пультом TS4 | 234650 | 0 | 71 | 1.346 | 0.846 | 0.308
| Установка вентиляционная приточно-вытяжная Node1- 600(25m)/RP,VEC(B250),E3 Compact с пультом Z031 | 223000 | 0 | 71 | 1.346 | 0.846 | 0.308
| Установка вентиляционная приточно-вытяжная Node1- 600(25m)/RP,VEC(D225),E3 Compact | 214490 | 0 | 71 | 1.346 | 0.846 | 0.308
| Установка вентиляционная приточно-вытяжная Node1- 800(25m)/RP,VEC(B250),E4.5 Compact с пультом TS4 | 239970 | 0 | 78 | 1.346 | 0.846 | 0.308
| Установка вентиляционная приточно-вытяжная Node1- 800(25m)/RP,VEC(B250),E4.5 Compact с пультом Z031 | 228520 | 1 | 78 | 1.346 | 0.846 | 0.308
| Установка вентиляционная приточно-вытяжная Node1- 800(25m)/RP,VEC(B250),W2 Compact с пультом TS4 | 249800 | 0 | 72 | 1.346 | 0.846 | 0.308
| Установка вентиляционная приточно-вытяжная Node1- 800(25m)/RP,VEC(B250),W2 Compact с пультом Z031 | 240280 | 0 | 72 | 1.346 | 0.846 | 0.308
| Установка вентиляционная приточно-вытяжная Node1- 800(25m)/RP,VEC(D225),E4.5 Compact | 219620 | 0 | 78 | 1.346 | 0.846 | 0.308
| Установка вентиляционная приточно-вытяжная Node1- 800(25m)/RP,VEC(D225),W2 Compact | 230930 | 0 | 72 | 1.346 | 0.846 | 0.308
| Установка вентиляционная приточно-вытяжная Node1-1000(25c)/RP,VEC(B190*2),E6 Compact | 327600 | 0 | 116 | 1.63 | 1.481 | 0.352
| Установка вентиляционная приточно-вытяжная Node1-1000(25m)/RP,VEC(B190*2),E6 Compact с пультом TS4 | 347860 | 0 | 141 | 1.706 | 1.473 | 0.393
| Установка вентиляционная приточно-вытяжная Node1-1000(25m)/RP,VEC(B190*2),E6 Compact с пультом Z031 | 336410 | 0 | 141 | 1.706 | 1.473 | 0.393
| Установка вентиляционная приточно-вытяжная Node1-1000(25m)/RP,VEC(B190*2),W3 Compact с пультом TS4 | 360520 | 0 | 145 | 1.706 | 1.473 | 0.393
| Установка вентиляционная приточно-вытяжная Node1-1000(25m)/RP,VEC(B190*2),W3 Compact с пультом Z031 | 351000 | 0 | 145 | 1.706 | 1.473 | 0.393
| Установка вентиляционная приточно-вытяжная Node1-1200(25c)/RP,VEC(D225*2),W Compact | 341110 | 0 | 110 | 1.63 | 1.481 | 0.352
| Установка вентиляционная приточно-вытяжная Node1-1200(25m)/RP,VEC(B250*2),E7.5 Compact с пультом TS4 | 359050 | 0 | 149 | 1.706 | 1.473 | 0.393
| Установка вентиляционная приточно-вытяжная Node1-1200(25m)/RP,VEC(B250*2),E7.5 Compact с пультом Z031 | 347600 | 0 | 149 | 1.706 | 1.473 | 0.393
| Установка вентиляционная приточно-вытяжная Node1-1200(25m)/RP,VEC(B250*2),W3 Compact с пультом TS4 | 371420 | 0 | 153 | 1.706 | 1.473 | 0.393
| Установка вентиляционная приточно-вытяжная Node1-1200(25m)/RP,VEC(B250*2),W3 Compact с пультом Z031 | 361900 | 0 | 153 | 1.706 | 1.473 | 0.393
| Установка вентиляционная приточно-вытяжная Node1-1200(25m)/RP,VEC(D225*2),E7.5 Compact | 333820 | 0 | 135 | 1.706 | 1.473 | 0.393
| Установка вентиляционная приточно-вытяжная Node1-1200(25m)/RP,VEC(D225*2),W3 Compact | 347580 | 0 | 139 | 1.706 | 1.473 | 0.393
| Установка вентиляционная приточно-вытяжная Node1-1600(25c)/RP,VEC(B250*2),E10.5 Compact | 356670 | 0 | 125 | 1.63 | 1.481 | 0.352
| Установка вентиляционная приточно-вытяжная Node1-1600(25c)/RP,VEC(B250*2),W Compact | 364890 | 0 | 130 | 1.63 | 1.481 | 0.352
| Установка вентиляционная приточно-вытяжная Node1-1600(25m)/RP,VEC(B250*2),E10.5 Compact с пультом TS4 | 361650 | 0 | 150 | 1.706 | 1.473 | 0.393
| Установка вентиляционная приточно-вытяжная Node1-1600(25m)/RP,VEC(B250*2),E10.5 Compact с пультом Z031 | 350190 | 0 | 150 | 1.706 | 1.473 | 0.393
| Установка вентиляционная приточно-вытяжная Node1-1600(25m)/RP,VEC(B250*2),W3 Compact с пультом TS4 | 371420 | 0 | 154 | 1.706 | 1.473 | 0.393
| Установка вентиляционная приточно-вытяжная Node1-1600(25m)/RP,VEC(B250*2),W3 Compact с пультом Z031 | 361900 | 0 | 154 | 1.706 | 1.473 | 0.393
| Установка вентиляционная приточно-вытяжная Node1-1800(25c)/RP,VEC(B250*2),E12 Compact | 408580 | 0 | 158 | 1.72 | 1.673 | 0.46
| Установка вентиляционная приточно-вытяжная Node1-1800(25c)/RP,VEC(B250*2),W Compact | 410010 | 0 | 164 | 1.72 | 1.673 | 0.46
| Установка вентиляционная приточно-вытяжная Node1-1800(25c)/RP,VEC(P280),E12 Compact | 406050 | 0 | 158 | 1.72 | 1.673 | 0.46
| Установка вентиляционная приточно-вытяжная Node1-1800(25c)/RP,VEC(P280),W Compact | 407490 | 0 | 164 | 1.72 | 1.673 | 0.46
| Установка вентиляционная приточно-вытяжная Node1-1800(25m)/RP,VEC(B250*2),E12 Compact с пультом TS4 | 408130 | 0 | 203 | 1.797 | 1.666 | 0.452
| Установка вентиляционная приточно-вытяжная Node1-1800(25m)/RP,VEC(B250*2),E12 Compact с пультом Z031 | 396680 | 0 | 203 | 1.797 | 1.666 | 0.452
| Установка вентиляционная приточно-вытяжная Node1-1800(25m)/RP,VEC(B250*2),W2 Compact с пультом TS4 | 413410 | 0 | 203 | 1.797 | 1.666 | 0.452
| Установка вентиляционная приточно-вытяжная Node1-1800(25m)/RP,VEC(B250*2),W2 Compact с пультом Z031 | 403890 | 0 | 203 | 1.797 | 1.666 | 0.452
| Установка вентиляционная приточно-вытяжная Node1-1800(25m)/RP,VEC(P280),E12 Compact | 403680 | 0 | 190 | 1.797 | 1.666 | 0.452
| Установка вентиляционная приточно-вытяжная Node1-1800(25m)/RP,VEC(P280),W2 Compact | 411210 | 0 | 197 | 1.797 | 1.666 | 0.452
| Установка вентиляционная приточно-вытяжная Node1-2000(25m)/RP,VEC(B280),E12.8 Compact с пультом TS4 | 416620 | 0 | 203 | 1.797 | 1.666 | 0.452
| Установка вентиляционная приточно-вытяжная Node1-2000(25m)/RP,VEC(B280),E12.8 Compact с пультом Z031 | 405160 | 0 | 203 | 1.797 | 1.666 | 0.452
| Установка вентиляционная приточно-вытяжная Node1-2000(25m)/RP,VEC(B280),W2 Compact с пультом TS4 | 420640 | 0 | 203 | 1.797 | 1.666 | 0.452
| Установка вентиляционная приточно-вытяжная Node1-2000(25m)/RP,VEC(B280),W2 Compact с пультом Z031 | 411110 | 0 | 203 | 1.797 | 1.666 | 0.452
| Установка вентиляционная приточно-вытяжная Node1-2200(25c)/RP,VEC(B250*3),E13.5 Compact | 470040 | 0 | 166 | 1.72 | 1.673 | 0.46
| Установка вентиляционная приточно-вытяжная Node1-2200(25c)/RP,VEC(B250*3),W Compact | 470990 | 0 | 166 | 1.72 | 1.673 | 0.46
| Установка вентиляционная приточно-вытяжная Node1-2200(25c)/RP,VEC(B310),E13.5 Compact | 460750 | 0 | 160 | 1.72 | 1.673 | 0.46
| Установка вентиляционная приточно-вытяжная Node1-2200(25c)/RP,VEC(B310),W Compact | 461920 | 0 | 160 | 1.72 | 1.673 | 0.46
| Установка вентиляционная приточно-вытяжная Node1-2200(25m)/RP,VEC(B310),E13.5 Compact с пультом TS4 | 461300 | 0 | 203 | 1.797 | 1.666 | 0.452
| Установка вентиляционная приточно-вытяжная Node1-2200(25m)/RP,VEC(B310),E13.5 Compact с пультом Z031 | 449850 | 0 | 203 | 1.797 | 1.666 | 0.452
| Установка вентиляционная приточно-вытяжная Node1-2200(25m)/RP,VEC(B310),W2 Compact с пультом TS4 | 466200 | 0 | 203 | 1.797 | 1.666 | 0.452
| Установка вентиляционная приточно-вытяжная Node1-2200(25m)/RP,VEC(B310),W2 Compact с пультом Z031 | 456680 | 0 | 203 | 1.797 | 1.666 | 0.452
| Установка вентиляционная приточно-вытяжная Node1-2500(25c)/RP,VEC(B310),E15 Compact | 468260 | 0 | 172 | 1.72 | 1.673 | 0.51
| Установка вентиляционная приточно-вытяжная Node1-2500(25c)/RP,VEC(B310),W Compact | 473150 | 0 | 172 | 1.72 | 1.673 | 0.51
| Установка вентиляционная приточно-вытяжная Node1-2500(25c)/RP,VEC(P280*2),E15 Compact | 521780 | 0 | 172 | 1.72 | 1.673 | 0.51
| Установка вентиляционная приточно-вытяжная Node1-2500(25c)/RP,VEC(P280*2),W Compact | 526670 | 0 | 172 | 1.72 | 1.673 | 0.51
| Установка вентиляционная приточно-вытяжная Node1-2500(25m)/RP,VEC(B310),E15 Compact с пультом TS4 | 472960 | 0 | 206 | 1.797 | 1.666 | 0.502
| Установка вентиляционная приточно-вытяжная Node1-2500(25m)/RP,VEC(B310),E15 Compact с пультом Z031 | 461500 | 0 | 206 | 1.797 | 1.666 | 0.502
| Установка вентиляционная приточно-вытяжная Node1-2500(25m)/RP,VEC(B310),W2 Compact с пультом TS4 | 482960 | 0 | 206 | 1.797 | 1.666 | 0.502
| Установка вентиляционная приточно-вытяжная Node1-2500(25m)/RP,VEC(B310),W2 Compact с пультом Z031 | 473430 | 0 | 206 | 1.797 | 1.666 | 0.502
| Установка вентиляционная приточно-вытяжная Node1-2500(25m)/RP,VEC(P280*2),E15 Compact | 510890 | 0 | 206 | 1.797 | 1.666 | 0.502
| Установка вентиляционная приточно-вытяжная Node1-2500(25m)/RP,VEC(P280*2),W2 Compact | 523700 | 0 | 206 | 1.797 | 1.666 | 0.502
| Установка вентиляционная приточно-вытяжная Node1-2700(25c)/RP,VEC(B250*4),W Compact | 607890 | 0 | 225 | 2.05 | 1.783 | 0.547
| Установка вентиляционная приточно-вытяжная Node1-2700(25c)/RP,VEC(B310),E15 Compact с пультом TS4 | 613420 | 0 | 215 | 2.134 | 1.783 | 0.547
| Установка вентиляционная приточно-вытяжная Node1-2700(25c)/RP,VEC(B310),E15 Compact с пультом Z031 | 601970 | 0 | 215 | 2.134 | 1.783 | 0.547
| Установка вентиляционная приточно-вытяжная Node1-2700(25c)/RP,VEC(B310),W2 Compact с пультом TS4 | 594800 | 0 | 215 | 2.134 | 1.783 | 0.547
| Установка вентиляционная приточно-вытяжная Node1-2700(25c)/RP,VEC(B310),W2 Compact с пультом Z031 | 585270 | 0 | 215 | 2.134 | 1.783 | 0.547
| Установка вентиляционная приточно-вытяжная Node1-3000(25c)/RP,VEC(B310*2),W Compact | 691930 | 0 | 225 | 2.05 | 1.783 | 0.547
| Установка вентиляционная приточно-вытяжная Node1-3000(25c)/RP,VEC(B355),E16.5 Compact с пультом TS4 | 690000 | 0 | 215 | 2.134 | 1.783 | 0.547
| Установка вентиляционная приточно-вытяжная Node1-3000(25c)/RP,VEC(B355),E16.5 Compact с пультом Z031 | 678550 | 0 | 215 | 2.134 | 1.783 | 0.547
| Установка вентиляционная приточно-вытяжная Node1-3000(25c)/RP,VEC(B355),W2 Compact с пультом TS4 | 662700 | 0 | 215 | 2.134 | 1.783 | 0.547
| Установка вентиляционная приточно-вытяжная Node1-3000(25c)/RP,VEC(B355),W2 Compact с пультом Z031 | 653170 | 0 | 215 | 2.134 | 1.783 | 0.547
| Установка вентиляционная приточно-вытяжная Node1-3000(25c)/RP,VEC(P280*3),W2 Compact | 730600 | 0 | 225 | 2.134 | 1.783 | 0.547
| Установка вентиляционная приточно-вытяжная Node1-3500(25c)/RP,VEC(B310*2),W Compact | 711400 | 0 | 270 | 2.1 | 1.783 | 0.64
| Установка вентиляционная приточно-вытяжная Node1-3500(25c)/RP,VEC(B355),E21 Compact с пультом TS4 | 719600 | 0 | 270 | 2.184 | 1.783 | 0.64
| Установка вентиляционная приточно-вытяжная Node1-3500(25c)/RP,VEC(B355),E21 Compact с пультом Z031 | 706940 | 0 | 270 | 2.184 | 1.783 | 0.64
| Установка вентиляционная приточно-вытяжная Node1-3500(25c)/RP,VEC(B355),W2 Compact с пультом TS4 | 686150 | 0 | 270 | 2.184 | 1.783 | 0.64
| Установка вентиляционная приточно-вытяжная Node1-3500(25c)/RP,VEC(B355),W2 Compact с пультом Z031 | 676620 | 0 | 270 | 2.184 | 1.783 | 0.64
| Установка вентиляционная приточно-вытяжная Node1-3500(25c)/RP,VEC(P280*4),W2 Compact | 845100 | 0 | 270 | 2.184 | 1.783 | 0.64
| Установка вентиляционная приточно-вытяжная Node1-4500(25c)/RP,VEC(B355),E27 Compact с пультом TS4 | 816690 | 0 | 350 | 2.668 | 1.833 | 0.64
| Установка вентиляционная приточно-вытяжная Node1-4500(25c)/RP,VEC(B355),E27 Compact с пультом Z031 | 805230 | 0 | 350 | 2.668 | 1.833 | 0.64
| Установка вентиляционная приточно-вытяжная Node1-4500(25c)/RP,VEC(B355),W2 Compact с пультом TS4 | 779100 | 0 | 350 | 2.668 | 1.833 | 0.64
| Установка вентиляционная приточно-вытяжная Node1-4500(25c)/RP,VEC(B355),W2 Compact с пультом Z031 | 769580 | 0 | 350 | 2.668 | 1.833 | 0.64
3.1.2 - Node1 Vertical
3.1.2.1 - Node1 AC Vertical
| Установка вентиляционная приточно-вытяжная Node1- 100(50m)/RP,VAC(D190),E0.4 Vertical с пультом TS4 | 203920 | 0 | 90 | 1.124 | 0.395 | 0.956
| Установка вентиляционная приточно-вытяжная Node1- 100(50m)/RP,VAC(D190),E0.4 Vertical с пультом Z031 | 190490 | 0 | 90 | 1.124 | 0.395 | 0.956
| Установка вентиляционная приточно-вытяжная Node1- 300(50m)/RP,VAC(D220),E1.5 Vertical с пультом TS4 | 207720 | 0 | 90 | 1.124 | 0.395 | 0.956
| Установка вентиляционная приточно-вытяжная Node1- 300(50m)/RP,VAC(D220),E1.5 Vertical с пультом Z031 | 194290 | 0 | 90 | 1.124 | 0.395 | 0.956
| Установка вентиляционная приточно-вытяжная Node1- 400(50m)/RP,VAC(D225),E2.3 Vertical с пультом TS4 | 214910 | 0 | 90 | 1.124 | 0.395 | 0.956
| Установка вентиляционная приточно-вытяжная Node1- 400(50m)/RP,VAC(D225),E2.3 Vertical с пультом Z031 | 202630 | 0 | 90 | 1.124 | 0.395 | 0.956
| Установка вентиляционная приточно-вытяжная Node1- 800(50m)/RP,VAC(D250),E4.5 Vertical с пультом TS4 | 240920 | 0 | 94 | 1.34 | 0.415 | 1.06
| Установка вентиляционная приточно-вытяжная Node1- 800(50m)/RP,VAC(D250),E4.5 Vertical с пультом Z031 | 228370 | 0 | 94 | 1.34 | 0.415 | 1.06
| Установка вентиляционная приточно-вытяжная Node1- 800(50m)/RP,VAC(D250),W2 Vertical с пультом TS4 | 246860 | 0 | 109 | 1.34 | 0.415 | 1.06
| Установка вентиляционная приточно-вытяжная Node1- 800(50m)/RP,VAC(D250),W2 Vertical с пультом Z031 | 237010 | 0 | 109 | 1.34 | 0.415 | 1.06
| Установка вентиляционная приточно-вытяжная Node1-1500(50m)/RP,VAC(D250*2),E10.5 Vertical с пультом TS4 | 349280 | 0 | 146 | 1.29 | 0.763 | 1.1
| Установка вентиляционная приточно-вытяжная Node1-1500(50m)/RP,VAC(D250*2),E10.5 Vertical с пультом Z031 | 337000 | 0 | 146 | 1.29 | 0.763 | 1.1
| Установка вентиляционная приточно-вытяжная Node1-1500(50m)/RP,VAC(D250*2),W3 Vertical с пультом TS4 | 358580 | 0 | 146 | 1.29 | 0.763 | 1.1
| Установка вентиляционная приточно-вытяжная Node1-1500(50m)/RP,VAC(D250*2),W3 Vertical с пультом Z031 | 347390 | 0 | 146 | 1.29 | 0.763 | 1.1
3.1.2.2 - Node1 EC Vertical
| Установка вентиляционная приточно-вытяжная Node1- 100(50m)/RP,VEC(Bs190),E0.4 Vertical с пультом TS4 | 212780 | 0 | 80 | 1.124 | 0.395 | 0.956
| Установка вентиляционная приточно-вытяжная Node1- 100(50m)/RP,VEC(Bs190),E0.4 Vertical с пультом Z031 | 202400 | 0 | 80 | 1.124 | 0.395 | 0.956
| Установка вентиляционная приточно-вытяжная Node1- 100(50m)/RP,VEC(P190),E0.4 Vertical | 191190 | 0 | 80 | 1.124 | 0.395 | 0.956
| Установка вентиляционная приточно-вытяжная Node1- 300(50m)/RP,VEC(B190),E1.5 Vertical с пультом TS4 | 217620 | 0 | 88 | 1.124 | 0.395 | 0.956
| Установка вентиляционная приточно-вытяжная Node1- 300(50m)/RP,VEC(B190),E1.5 Vertical с пультом Z031 | 206160 | 0 | 88 | 1.124 | 0.395 | 0.956
| Установка вентиляционная приточно-вытяжная Node1- 400(50m)/RP,VEC(B190),E2.3 Vertical с пультом TS4 | 220480 | 0 | 89 | 1.124 | 0.395 | 0.956
| Установка вентиляционная приточно-вытяжная Node1- 400(50m)/RP,VEC(B190),E2.3 Vertical с пультом Z031 | 208830 | 0 | 89 | 1.124 | 0.395 | 0.956
| Установка вентиляционная приточно-вытяжная Node1- 500(50m)/RP,VEC(B190),E2.6 Vertical с пультом TS4 | 238230 | 0 | 90 | 1.34 | 0.415 | 1.06
| Установка вентиляционная приточно-вытяжная Node1- 500(50m)/RP,VEC(B190),E2.6 Vertical с пультом Z031 | 226580 | 0 | 90 | 1.34 | 0.415 | 1.06
| Установка вентиляционная приточно-вытяжная Node1- 600(50m)/RP,VEC(B250),E3 Vertical с пультом TS4 | 243190 | 0 | 93 | 1.34 | 0.415 | 1.06
| Установка вентиляционная приточно-вытяжная Node1- 600(50m)/RP,VEC(B250),E3 Vertical с пультом Z031 | 231540 | 0 | 93 | 1.34 | 0.415 | 1.06
| Установка вентиляционная приточно-вытяжная Node1- 600(50m)/RP,VEC(D225),E3 Vertical | 222730 | 0 | 94 | 1.34 | 0.415 | 1.06
| Установка вентиляционная приточно-вытяжная Node1- 800(50m)/RP,VEC(B250),E4.5 Vertical с пультом TS4 | 248150 | 0 | 94 | 1.34 | 0.415 | 1.06
| Установка вентиляционная приточно-вытяжная Node1- 800(50m)/RP,VEC(B250),E4.5 Vertical с пультом Z031 | 236690 | 0 | 94 | 1.34 | 0.415 | 1.06
| Установка вентиляционная приточно-вытяжная Node1- 800(50m)/RP,VEC(B250),W2 Vertical с пультом TS4 | 251720 | 0 | 109 | 1.34 | 0.415 | 1.06
| Установка вентиляционная приточно-вытяжная Node1- 800(50m)/RP,VEC(B250),W2 Vertical с пультом Z031 | 242200 | 0 | 109 | 1.34 | 0.415 | 1.06
| Установка вентиляционная приточно-вытяжная Node1- 800(50m)/RP,VEC(D225),E4.5 Vertical | 227500 | 0 | 94 | 1.34 | 0.415 | 1.06
| Установка вентиляционная приточно-вытяжная Node1- 800(50m)/RP,VEC(D225),W2 Vertical | 233180 | 0 | 109 | 1.34 | 0.415 | 1.06
| Установка вентиляционная приточно-вытяжная Node1-1000(50m)/RP,VEC(B190*2),E6 Vertical с пультом TS4 | 347940 | 0 | 137 | 1.29 | 0.763 | 1.1
| Установка вентиляционная приточно-вытяжная Node1-1000(50m)/RP,VEC(B190*2),E6 Vertical с пультом Z031 | 336480 | 0 | 137 | 1.29 | 0.763 | 1.1
| Установка вентиляционная приточно-вытяжная Node1-1000(50m)/RP,VEC(B190*2),W3 Vertical с пультом TS4 | 359990 | 0 | 137 | 1.29 | 0.763 | 1.1
| Установка вентиляционная приточно-вытяжная Node1-1000(50m)/RP,VEC(B190*2),W3 Vertical с пультом Z031 | 351670 | 0 | 137 | 1.29 | 0.763 | 1.1
| Установка вентиляционная приточно-вытяжная Node1-1200(50m)/RP,VEC(B250*2),E7.5 Vertical с пультом TS4 | 360430 | 0 | 145 | 1.29 | 0.763 | 1.1
| Установка вентиляционная приточно-вытяжная Node1-1200(50m)/RP,VEC(B250*2),E7.5 Vertical с пультом Z031 | 348980 | 0 | 145 | 1.29 | 0.763 | 1.1
| Установка вентиляционная приточно-вытяжная Node1-1200(50m)/RP,VEC(B250*2),W3 Vertical с пультом TS4 | 371130 | 0 | 145 | 1.29 | 0.763 | 1.1
| Установка вентиляционная приточно-вытяжная Node1-1200(50m)/RP,VEC(B250*2),W3 Vertical с пультом Z031 | 361610 | 0 | 145 | 1.29 | 0.763 | 1.1
| Установка вентиляционная приточно-вытяжная Node1-1200(50m)/RP,VEC(D225*2),E7.5 Vertical | 335190 | 0 | 145 | 1.29 | 0.763 | 1.1
| Установка вентиляционная приточно-вытяжная Node1-1200(50m)/RP,VEC(D225*2),W3 Vertical | 347340 | 0 | 145 | 1.29 | 0.763 | 1.1
| Установка вентиляционная приточно-вытяжная Node1-1600(50m)/RP,VEC(B250*2),E10.5 Vertical с пультом TS4 | 363030 | 0 | 146 | 1.29 | 0.763 | 1.1
| Установка вентиляционная приточно-вытяжная Node1-1600(50m)/RP,VEC(B250*2),E10.5 Vertical с пультом Z031 | 351570 | 0 | 146 | 1.29 | 0.763 | 1.1
| Установка вентиляционная приточно-вытяжная Node1-1600(50m)/RP,VEC(B250*2),W3 Vertical с пультом TS4 | 371130 | 0 | 146 | 1.29 | 0.763 | 1.1
| Установка вентиляционная приточно-вытяжная Node1-1600(50m)/RP,VEC(B250*2),W3 Vertical с пультом Z031 | 361610 | 0 | 146 | 1.29 | 0.763 | 1.1
| Установка вентиляционная приточно-вытяжная Node1-1800(50c)/RP,VEC(B250*2),E12 Vertical с пультом TS4 | 469980 | 0 | 194 | 1.63 | 0.8 | 1.3
| Установка вентиляционная приточно-вытяжная Node1-1800(50c)/RP,VEC(B250*2),E12 Vertical с пультом Z031 | 458530 | 0 | 194 | 1.63 | 0.8 | 1.3
| Установка вентиляционная приточно-вытяжная Node1-1800(50c)/RP,VEC(B250*2),W2 Vertical с пультом TS4 | 476230 | 0 | 194 | 1.63 | 0.8 | 1.3
| Установка вентиляционная приточно-вытяжная Node1-1800(50c)/RP,VEC(B250*2),W2 Vertical с пультом Z031 | 466700 | 0 | 194 | 1.63 | 0.8 | 1.3
| Установка вентиляционная приточно-вытяжная Node1-1800(50c)/RP,VEC(P280),E12 Vertical | 463850 | 0 | 185 | 1.63 | 0.8 | 1.3
| Установка вентиляционная приточно-вытяжная Node1-1800(50c)/RP,VEC(P280),W2 Vertical | 472320 | 0 | 185 | 1.63 | 0.8 | 1.3
| Установка вентиляционная приточно-вытяжная Node1-2000(50c)/RP,VEC(B280),E12.8 Vertical с пультом TS4 | 478460 | 0 | 195 | 1.63 | 0.8 | 1.3
| Установка вентиляционная приточно-вытяжная Node1-2000(50c)/RP,VEC(B280),E12.8 Vertical с пультом Z031 | 467010 | 0 | 195 | 1.63 | 0.8 | 1.3
| Установка вентиляционная приточно-вытяжная Node1-2000(50c)/RP,VEC(B280),W2 Vertical с пультом TS4 | 483450 | 0 | 195 | 1.63 | 0.8 | 1.3
| Установка вентиляционная приточно-вытяжная Node1-2000(50c)/RP,VEC(B280),W2 Vertical с пультом Z031 | 473920 | 0 | 195 | 1.63 | 0.8 | 1.3
| Установка вентиляционная приточно-вытяжная Node1-2200(50c)/RP,VEC(B310),E13.5 Vertical с пультом TS4 | 530480 | 0 | 198 | 1.63 | 0.8 | 1.3
| Установка вентиляционная приточно-вытяжная Node1-2200(50c)/RP,VEC(B310),E13.5 Vertical с пультом Z031 | 519030 | 0 | 198 | 1.63 | 0.8 | 1.3
| Установка вентиляционная приточно-вытяжная Node1-2200(50c)/RP,VEC(B310),W2 Vertical с пультом TS4 | 534610 | 0 | 198 | 1.63 | 0.8 | 1.3
| Установка вентиляционная приточно-вытяжная Node1-2200(50c)/RP,VEC(B310),W2 Vertical с пультом Z031 | 525090 | 0 | 198 | 1.63 | 0.8 | 1.3
| Установка вентиляционная приточно-вытяжная Node1-2500(50c)/RP,VEC(B310),E15 Vertical с пультом TS4 | 544680 | 0 | 220 | 1.68 | 0.84 | 1.3
| Установка вентиляционная приточно-вытяжная Node1-2500(50c)/RP,VEC(B310),E15 Vertical с пультом Z031 | 533230 | 0 | 220 | 1.68 | 0.84 | 1.3
| Установка вентиляционная приточно-вытяжная Node1-2500(50c)/RP,VEC(B310),W2 Vertical с пультом TS4 | 553830 | 0 | 220 | 1.68 | 0.84 | 1.3
| Установка вентиляционная приточно-вытяжная Node1-2500(50c)/RP,VEC(B310),W2 Vertical с пультом Z031 | 544300 | 0 | 220 | 1.68 | 0.84 | 1.3
| Установка вентиляционная приточно-вытяжная Node1-2500(50c)/RP,VEC(P280*2),E15 Vertical | 579760 | 0 | 235 | 1.68 | 0.84 | 1.3
| Установка вентиляционная приточно-вытяжная Node1-2500(50c)/RP,VEC(P280*2),W2 Vertical | 592800 | 0 | 235 | 1.68 | 0.84 | 1.3
| Установка вентиляционная приточно-вытяжная Node1-2700(50c)/RP,VEC(B250*4),W Vertical | 608170 | 0 | 260 | 1.85 | 0.94 | 1.5
| Установка вентиляционная приточно-вытяжная Node1-2700(50c)/RP,VEC(B310),E15 Vertical с пультом TS4 | 614430 | 0 | 260 | 1.88 | 0.94 | 1.4
| Установка вентиляционная приточно-вытяжная Node1-2700(50c)/RP,VEC(B310),E15 Vertical с пультом Z031 | 602970 | 0 | 260 | 1.88 | 0.94 | 1.4
| Установка вентиляционная приточно-вытяжная Node1-2700(50c)/RP,VEC(B310),W2 Vertical с пультом TS4 | 597380 | 0 | 260 | 1.88 | 0.94 | 1.4
| Установка вентиляционная приточно-вытяжная Node1-2700(50c)/RP,VEC(B310),W2 Vertical с пультом Z031 | 587860 | 0 | 260 | 1.88 | 0.94 | 1.4
| Установка вентиляционная приточно-вытяжная Node1-3000(50c)/RP,VEC(B310*2),W Vertical | 692250 | 0 | 260 | 1.85 | 0.94 | 1.4
| Установка вентиляционная приточно-вытяжная Node1-3000(50c)/RP,VEC(B355),E16.5 Vertical с пультом TS4 | 663150 | 0 | 260 | 1.88 | 0.94 | 1.4
| Установка вентиляционная приточно-вытяжная Node1-3000(50c)/RP,VEC(B355),E16.5 Vertical с пультом Z031 | 651700 | 0 | 260 | 1.88 | 0.94 | 1.4
| Установка вентиляционная приточно-вытяжная Node1-3000(50c)/RP,VEC(B355),W2 Vertical с пультом TS4 | 665280 | 0 | 260 | 1.88 | 0.94 | 1.4
| Установка вентиляционная приточно-вытяжная Node1-3000(50c)/RP,VEC(B355),W2 Vertical с пультом Z031 | 655760 | 0 | 260 | 1.88 | 0.94 | 1.4
| Установка вентиляционная приточно-вытяжная Node1-3000(50c)/RP,VEC(P280*3),W2 Vertical | 734970 | 0 | 275 | 1.88 | 0.94 | 1.5
| Установка вентиляционная приточно-вытяжная Node1-3500(50c)/RP,VEC(B310*2),W Vertical | 700680 | 0 | 260 | 1.85 | 0.94 | 1.4
| Установка вентиляционная приточно-вытяжная Node1-3500(50c)/RP,VEC(B355),E21 Vertical с пультом TS4 | 706440 | 0 | 260 | 1.88 | 0.94 | 1.4
| Установка вентиляционная приточно-вытяжная Node1-3500(50c)/RP,VEC(B355),E21 Vertical с пультом Z031 | 693770 | 0 | 260 | 1.88 | 0.94 | 1.4
| Установка вентиляционная приточно-вытяжная Node1-3500(50c)/RP,VEC(B355),W2 Vertical с пультом TS4 | 675170 | 0 | 260 | 1.88 | 0.94 | 1.4
| Установка вентиляционная приточно-вытяжная Node1-3500(50c)/RP,VEC(B355),W2 Vertical с пультом Z031 | 665640 | 0 | 260 | 1.88 | 0.94 | 1.4
| Установка вентиляционная приточно-вытяжная Node1-3500(50c)/RP,VEC(P280*4),W2 Vertical | 837090 | 0 | 275 | 1.88 | 0.94 | 1.5
| Установка вентиляционная приточно-вытяжная Node1-4500(50c)/RP,VEC(B355),E27 Vertical с пультом TS4 | 857500 | 0 | 370 | 2.56 | 1.1 | 1.5
| Установка вентиляционная приточно-вытяжная Node1-4500(50c)/RP,VEC(B355),E27 Vertical с пультом Z031 | 846050 | 0 | 370 | 2.56 | 1.1 | 1.5
| Установка вентиляционная приточно-вытяжная Node1-4500(50c)/RP,VEC(B355),W2 Vertical с пультом TS4 | 819920 | 0 | 370 | 2.56 | 1.1 | 1.5
| Установка вентиляционная приточно-вытяжная Node1-4500(50c)/RP,VEC(B355),W2 Vertical с пультом Z031 | 810400 | 0 | 370 | 2.56 | 1.1 | 1.5
| Установка вентиляционная приточно-вытяжная Node1-5000(50c)/RP,VEC(B310*2),E30 Vertical с пультом TS4 | 932440 | 0 | 370 | 2.56 | 1.1 | 1.5
| Установка вентиляционная приточно-вытяжная Node1-5000(50c)/RP,VEC(B310*2),E30 Vertical с пультом Z031 | 920980 | 0 | 370 | 2.56 | 1.1 | 1.5
| Установка вентиляционная приточно-вытяжная Node1-5000(50c)/RP,VEC(B310*2),W2 Vertical с пультом TS4 | 922490 | 0 | 370 | 2.56 | 1.1 | 1.5
| Установка вентиляционная приточно-вытяжная Node1-5000(50c)/RP,VEC(B310*2),W2 Vertical с пультом Z031 | 912970 | 0 | 370 | 2.56 | 1.1 | 1.5
| Установка вентиляционная приточно-вытяжная Node1-6000(50c)/RP,VEC(B355*2),E37.5 Vertical с пультом TS4 | 1099480 | 0 | 550 | 2.76 | 1.1 | 1.5
| Установка вентиляционная приточно-вытяжная Node1-6000(50c)/RP,VEC(B355*2),E37.5 Vertical с пультом Z031 | 1088020 | 0 | 550 | 2.76 | 1.1 | 1.5
| Установка вентиляционная приточно-вытяжная Node1-6000(50c)/RP,VEC(B355*2),W2 Vertical с пультом TS4 | 1030000 | 0 | 415 | 2.76 | 1.1 | 1.5
| Установка вентиляционная приточно-вытяжная Node1-6000(50c)/RP,VEC(B355*2),W2 Vertical с пультом Z031 | 1020480 | 0 | 415 | 2.76 | 1.1 | 1.5
| Установка вентиляционная приточно-вытяжная Node1-6000(50c)/RP,VEC(B500),E37.5 Vertical с пультом TS4 | 989770 | 0 | 415 | 2.76 | 1.1 | 1.5
| Установка вентиляционная приточно-вытяжная Node1-6000(50c)/RP,VEC(B500),E37.5 Vertical с пультом Z031 | 978320 | 0 | 415 | 2.76 | 1.1 | 1.5
| Установка вентиляционная приточно-вытяжная Node1-6000(50c)/RP,VEC(B500),W2 Vertical с пультом TS4 | 941670 | 0 | 415 | 2.76 | 1.1 | 1.5
| Установка вентиляционная приточно-вытяжная Node1-6000(50c)/RP,VEC(B500),W2 Vertical с пультом Z031 | 932140 | 0 | 415 | 2.76 | 1.1 | 1.5
| Установка вентиляционная приточно-вытяжная Node1-6000(50c)/RP,VEC(L400),W2 Vertical с пультом TS4 | 1195860 | 0 | 415 | 2.7 | 1.1 | 1.5
| Установка вентиляционная приточно-вытяжная Node1-6000(50c)/RP,VEC(L400),W2 Vertical с пультом Z031 | 1186330 | 0 | 415 | 2.7 | 1.1 | 1.5
| Установка вентиляционная приточно-вытяжная Node1-7000(50c)/RP,VEC(B500),E45 Vertical с пультом TS4 | 1059940 | 0 | 600 | 2.76 | 1.3 | 1.5
| Установка вентиляционная приточно-вытяжная Node1-7000(50c)/RP,VEC(B500),E45 Vertical с пультом Z031 | 1048480 | 0 | 600 | 2.76 | 1.3 | 1.5
| Установка вентиляционная приточно-вытяжная Node1-7000(50c)/RP,VEC(B500),W2 Vertical с пультом TS4 | 1012670 | 0 | 600 | 2.76 | 1.3 | 1.5
| Установка вентиляционная приточно-вытяжная Node1-7000(50c)/RP,VEC(B500),W2 Vertical с пультом Z031 | 1003150 | 0 | 600 | 2.76 | 1.3 | 1.5
| Установка вентиляционная приточно-вытяжная Node1-7000(50c)/RP,VEC(L400),W2 Vertical с пультом TS4 | 1266860 | 0 | 600 | 2.7 | 1.3 | 1.5
| Установка вентиляционная приточно-вытяжная Node1-7000(50c)/RP,VEC(L400),W2 Vertical с пультом Z031 | 1257340 | 0 | 600 | 2.7 | 1.3 | 1.5
| Установка вентиляционная приточно-вытяжная Node1-8000(50c)/RP,VEC(B500),E52.5 Vertical с пультом TS4 | 1059750 | 0 | 650 | 2.76 | 1.3 | 1.5
| Установка вентиляционная приточно-вытяжная Node1-8000(50c)/RP,VEC(B500),E52.5 Vertical с пультом Z031 | 1048300 | 0 | 650 | 2.76 | 1.3 | 1.5
| Установка вентиляционная приточно-вытяжная Node1-8000(50c)/RP,VEC(B500),W2 Vertical с пультом TS4 | 1030570 | 0 | 650 | 2.76 | 1.3 | 1.5
| Установка вентиляционная приточно-вытяжная Node1-8000(50c)/RP,VEC(B500),W2 Vertical с пультом Z031 | 1021050 | 0 | 650 | 2.76 | 1.3 | 1.5
| Установка вентиляционная приточно-вытяжная Node1-8000(50c)/RP,VEC(L400),W2 Vertical с пультом TS4 | 1284760 | 0 | 650 | 2.7 | 1.3 | 1.5
| Установка вентиляционная приточно-вытяжная Node1-8000(50c)/RP,VEC(L400),W2 Vertical с пультом Z031 | 1275240 | 0 | 650 | 2.7 | 1.3 | 1.5
3.1.3 - Node1 Vertical AQUA
| Установка вентиляционная приточно-вытяжная Node1- 800(50m)/RP,VEC(B250),Z,W3 Vertical (AQUA) с пультом Z031 | 410520 | 0 | 115 | 1.34 | 0.415 | 1.09
| Установка вентиляционная приточно-вытяжная Node1-1000(50m)/RP,VEC(B190*2),Z,W3 Vertical (AQUA) с пультом Z031 | 564500 | 0 | 152 | 1.26 | 0.763 | 1.13
| Установка вентиляционная приточно-вытяжная Node1-1200(50m)/RP,VEC(B250*2),Z,W3 Vertical (AQUA) с пультом Z031 | 577040 | 0 | 153 | 1.26 | 0.763 | 1.13
| Установка вентиляционная приточно-вытяжная Node1-1600(50m)/RP,VEC(B250*2),Z,W3 Vertical (AQUA) с пультом Z031 | 578120 | 0 | 155 | 1.26 | 0.763 | 1.13
| Установка вентиляционная приточно-вытяжная Node1-1800(50c)/RP,VEC(B250*2),Z,W3 Vertical (AQUA) с пультом Z031 | 755420 | 0 | 215 | 1.6 | 0.8 | 1.48
| Установка вентиляционная приточно-вытяжная Node1-2000(50c)/RP,VEC(B280),Z,W3 Vertical (AQUA) с пультом Z031 | 763510 | 0 | 215 | 1.6 | 0.8 | 1.48
| Установка вентиляционная приточно-вытяжная Node1-2200(50c)/RP,VEC(B310),Z,W3 Vertical (AQUA) с пультом Z031 | 814640 | 0 | 217 | 1.6 | 0.8 | 1.48
| Установка вентиляционная приточно-вытяжная Node1-2500(50c)/RP,VEC(B310),Z,W3 Vertical (AQUA) с пультом Z031 | 833690 | 0 | 245 | 1.65 | 0.84 | 1.33
| Установка вентиляционная приточно-вытяжная Node1-2700(50c)/RP,VEC(B250*4),Z,W3 Vertical (AQUA) | 1008390 | 0 | 300 | 1.85 | 0.94 | 1.43
| Установка вентиляционная приточно-вытяжная Node1-2700(50c)/RP,VEC(B310),Z,W3 Vertical (AQUA) с пультом Z031 | 949770 | 0 | 300 | 1.85 | 0.94 | 1.43
| Установка вентиляционная приточно-вытяжная Node1-3000(50c)/RP,VEC(B310*2),Z,W3 Vertical (AQUA) | 1140070 | 0 | 312 | 1.85 | 0.94 | 1.5
| Установка вентиляционная приточно-вытяжная Node1-3000(50c)/RP,VEC(B355),Z,W3 Vertical (AQUA) с пультом Z031 | 1063480 | 0 | 312 | 1.85 | 0.94 | 1.5
| Установка вентиляционная приточно-вытяжная Node1-3500(50c)/RP,VEC(B310*2),Z,W3 Vertical (AQUA) | 1151760 | 0 | 316 | 1.85 | 0.94 | 1.5
| Установка вентиляционная приточно-вытяжная Node1-3500(50c)/RP,VEC(B355),Z,W3 Vertical (AQUA) с пультом Z031 | 1075600 | 0 | 316 | 1.85 | 0.94 | 1.5
3.1.3.1 - Сифон шаровой
| Сифон шаровой для отвода конденсата (самозапирающийся) DN32 | 6885 | 17 | 0.5 | 0 | 0 | 0
3.1.4 - Node1 Classic
3.1.4.1 - Node1 EC Classic
| Установка вентиляционная приточно-вытяжная Node1- 100(50m)/RP,VEC(Bs190),E0.4 Classic с пультом TS4 | 212780 | 0 | 73 | 1.124 | 0.395 | 0.956
| Установка вентиляционная приточно-вытяжная Node1- 100(50m)/RP,VEC(Bs190),E0.4 Classic с пультом Z031 | 202400 | 0 | 73 | 1.124 | 0.395 | 0.956
| Установка вентиляционная приточно-вытяжная Node1- 300(50m)/RP,VEC(B190),E1.5 Classic с пультом TS4 | 217620 | 0 | 73 | 1.124 | 0.395 | 0.956
| Установка вентиляционная приточно-вытяжная Node1- 300(50m)/RP,VEC(B190),E1.5 Classic с пультом Z031 | 206160 | 0 | 73 | 1.124 | 0.395 | 0.956
| Установка вентиляционная приточно-вытяжная Node1- 400(50m)/RP,VEC(B190),E2.3 Classic с пультом TS4 | 222280 | 0 | 73 | 1.16 | 0.458 | 0.8
| Установка вентиляционная приточно-вытяжная Node1- 400(50m)/RP,VEC(B190),E2.3 Classic с пультом Z031 | 210630 | 0 | 73 | 1.16 | 0.458 | 0.8
| Установка вентиляционная приточно-вытяжная Node1- 500(50m)/RP,VEC(B190),E2.6 Classic с пультом TS4 | 238450 | 0 | 90 | 1.34 | 0.415 | 1.06
| Установка вентиляционная приточно-вытяжная Node1- 500(50m)/RP,VEC(B190),E2.6 Classic с пультом Z031 | 226800 | 0 | 90 | 1.34 | 0.415 | 1.06
| Установка вентиляционная приточно-вытяжная Node1- 600(50m)/RP,VEC(B250),E3 Classic с пультом TS4 | 243410 | 0 | 93 | 1.34 | 0.415 | 1.06
| Установка вентиляционная приточно-вытяжная Node1- 600(50m)/RP,VEC(B250),E3 Classic с пультом Z031 | 231760 | 0 | 93 | 1.34 | 0.415 | 1.06
| Установка вентиляционная приточно-вытяжная Node1- 600(50m)/RP,VEC(D225),E3 Classic | 222940 | 0 | 94 | 1.34 | 0.415 | 1.06
| Установка вентиляционная приточно-вытяжная Node1- 800(50m)/RP,VEC(B250),E4.5 Classic с пультом TS4 | 248370 | 0 | 94 | 1.46 | 0.458 | 0.9
| Установка вентиляционная приточно-вытяжная Node1- 800(50m)/RP,VEC(B250),E4.5 Classic с пультом Z031 | 236910 | 0 | 94 | 1.46 | 0.458 | 0.9
| Установка вентиляционная приточно-вытяжная Node1- 800(50m)/RP,VEC(B250),W2 Classic с пультом TS4 | 251940 | 0 | 109 | 1.34 | 0.415 | 1.06
| Установка вентиляционная приточно-вытяжная Node1- 800(50m)/RP,VEC(B250),W2 Classic с пультом Z031 | 242420 | 0 | 109 | 1.34 | 0.415 | 1.06
| Установка вентиляционная приточно-вытяжная Node1- 800(50m)/RP,VEC(D225),E4.5 Classic | 227710 | 0 | 94 | 1.34 | 0.415 | 1.06
| Установка вентиляционная приточно-вытяжная Node1- 800(50m)/RP,VEC(D225),W2 Classic | 233390 | 0 | 109 | 1.34 | 0.415 | 1.06
| Установка вентиляционная приточно-вытяжная Node1-1000(50m)/RP,VEC(B190*2),E6 Classic с пультом TS4 | 348910 | 0 | 137 | 1.29 | 0.763 | 1.1
| Установка вентиляционная приточно-вытяжная Node1-1000(50m)/RP,VEC(B190*2),E6 Classic с пультом Z031 | 337460 | 1 | 137 | 1.29 | 0.763 | 1.1
| Установка вентиляционная приточно-вытяжная Node1-1000(50m)/RP,VEC(B190*2),W3 Classic с пультом TS4 | 360960 | 0 | 137 | 1.29 | 0.763 | 1.1
| Установка вентиляционная приточно-вытяжная Node1-1000(50m)/RP,VEC(B190*2),W3 Classic с пультом Z031 | 351440 | 0 | 137 | 1.29 | 0.763 | 1.1
| Установка вентиляционная приточно-вытяжная Node1-1200(50m)/RP,VEC(B250*2),E7.5 Classic с пультом TS4 | 361410 | 0 | 145 | 1.29 | 0.763 | 1.1
| Установка вентиляционная приточно-вытяжная Node1-1200(50m)/RP,VEC(B250*2),E7.5 Classic с пультом Z031 | 349960 | 0 | 145 | 1.29 | 0.763 | 1.1
| Установка вентиляционная приточно-вытяжная Node1-1200(50m)/RP,VEC(B250*2),W3 Classic с пультом TS4 | 372110 | 0 | 145 | 1.29 | 0.763 | 1.1
| Установка вентиляционная приточно-вытяжная Node1-1200(50m)/RP,VEC(B250*2),W3 Classic с пультом Z031 | 362590 | 0 | 145 | 1.29 | 0.763 | 1.1
| Установка вентиляционная приточно-вытяжная Node1-1200(50m)/RP,VEC(D225*2),E7.5 Classic | 336090 | 0 | 145 | 1.29 | 0.763 | 1.1
| Установка вентиляционная приточно-вытяжная Node1-1200(50m)/RP,VEC(D225*2),W3 Classic | 348240 | 0 | 145 | 1.29 | 0.763 | 1.1
| Установка вентиляционная приточно-вытяжная Node1-1600(50m)/RP,VEC(B250*2),E10.5 Classic с пультом TS4 | 364400 | 0 | 146 | 1.16 | 0.763 | 0.9
| Установка вентиляционная приточно-вытяжная Node1-1600(50m)/RP,VEC(B250*2),E10.5 Classic с пультом Z031 | 352940 | 0 | 146 | 1.16 | 0.763 | 0.9
| Установка вентиляционная приточно-вытяжная Node1-1600(50m)/RP,VEC(B250*2),W3 Classic с пультом TS4 | 372110 | 0 | 146 | 1.29 | 0.763 | 1.1
| Установка вентиляционная приточно-вытяжная Node1-1600(50m)/RP,VEC(B250*2),W3 Classic с пультом Z031 | 362590 | 0 | 146 | 1.29 | 0.763 | 1.1
| Установка вентиляционная приточно-вытяжная Node1-1800(50c)/RP,VEC(B250*2),E12 Classic с пультом TS4 | 469760 | 0 | 185 | 1.63 | 0.8 | 1.3
| Установка вентиляционная приточно-вытяжная Node1-1800(50c)/RP,VEC(B250*2),E12 Classic с пультом Z031 | 458310 | 0 | 185 | 1.63 | 0.8 | 1.3
| Установка вентиляционная приточно-вытяжная Node1-1800(50c)/RP,VEC(B250*2),W2 Classic с пультом TS4 | 476010 | 0 | 185 | 1.63 | 0.8 | 1.3
| Установка вентиляционная приточно-вытяжная Node1-1800(50c)/RP,VEC(B250*2),W2 Classic с пультом Z031 | 466480 | 0 | 185 | 1.63 | 0.8 | 1.3
| Установка вентиляционная приточно-вытяжная Node1-2200(50c)/RP,VEC(B310),E13.5 Classic с пультом TS4 | 530260 | 0 | 185 | 1.63 | 0.8 | 1.3
| Установка вентиляционная приточно-вытяжная Node1-2200(50c)/RP,VEC(B310),E13.5 Classic с пультом Z031 | 518810 | 0 | 185 | 1.63 | 0.8 | 1.3
| Установка вентиляционная приточно-вытяжная Node1-2200(50c)/RP,VEC(B310),W2 Classic с пультом TS4 | 534390 | 0 | 185 | 1.63 | 0.8 | 1.3
| Установка вентиляционная приточно-вытяжная Node1-2200(50c)/RP,VEC(B310),W2 Classic с пультом Z031 | 524870 | 0 | 185 | 1.63 | 0.8 | 1.3
| Установка вентиляционная приточно-вытяжная Node1-2500(50c)/RP,VEC(B310),E15 Classic с пультом TS4 | 544460 | 0 | 220 | 1.68 | 0.84 | 1.3
| Установка вентиляционная приточно-вытяжная Node1-2500(50c)/RP,VEC(B310),E15 Classic с пультом Z031 | 533010 | 0 | 220 | 1.68 | 0.84 | 1.3
| Установка вентиляционная приточно-вытяжная Node1-2500(50c)/RP,VEC(B310),W2 Classic с пультом TS4 | 553610 | 0 | 220 | 1.68 | 0.84 | 1.3
| Установка вентиляционная приточно-вытяжная Node1-2500(50c)/RP,VEC(B310),W2 Classic с пультом Z031 | 544080 | 0 | 220 | 1.68 | 0.84 | 1.3
| Установка вентиляционная приточно-вытяжная Node1-2700(50c)/RP,VEC(B310),E15 Classic с пультом TS4 | 614210 | 0 | 260 | 1.88 | 0.94 | 1.4
| Установка вентиляционная приточно-вытяжная Node1-2700(50c)/RP,VEC(B310),E15 Classic с пультом Z031 | 602750 | 0 | 260 | 1.88 | 0.94 | 1.4
| Установка вентиляционная приточно-вытяжная Node1-2700(50c)/RP,VEC(B310),W2 Classic с пультом TS4 | 597160 | 0 | 260 | 1.88 | 0.94 | 1.4
| Установка вентиляционная приточно-вытяжная Node1-2700(50c)/RP,VEC(B310),W2 Classic с пультом Z031 | 587640 | 0 | 260 | 1.88 | 0.94 | 1.4
| Установка вентиляционная приточно-вытяжная Node1-3000(50c)/RP,VEC(B355),E16.5 Classic с пультом TS4 | 662930 | 0 | 260 | 1.88 | 0.94 | 1.4
| Установка вентиляционная приточно-вытяжная Node1-3000(50c)/RP,VEC(B355),E16.5 Classic с пультом Z031 | 651480 | 0 | 260 | 1.88 | 0.94 | 1.4
| Установка вентиляционная приточно-вытяжная Node1-3000(50c)/RP,VEC(B355),W2 Classic с пультом TS4 | 665060 | 0 | 260 | 1.88 | 0.94 | 1.4
| Установка вентиляционная приточно-вытяжная Node1-3000(50c)/RP,VEC(B355),W2 Classic с пультом Z031 | 655540 | 0 | 260 | 1.88 | 0.94 | 1.4
| Установка вентиляционная приточно-вытяжная Node1-3500(50c)/RP,VEC(B355),E21 Classic с пультом TS4 | 706220 | 0 | 260 | 1.88 | 0.94 | 1.4
| Установка вентиляционная приточно-вытяжная Node1-3500(50c)/RP,VEC(B355),E21 Classic с пультом Z031 | 693550 | 0 | 260 | 1.88 | 0.94 | 1.4
| Установка вентиляционная приточно-вытяжная Node1-3500(50c)/RP,VEC(B355),W2 Classic с пультом TS4 | 674950 | 0 | 260 | 1.88 | 0.94 | 1.4
| Установка вентиляционная приточно-вытяжная Node1-3500(50c)/RP,VEC(B355),W2 Classic с пультом Z031 | 665430 | 0 | 260 | 1.88 | 0.94 | 1.4
| Установка вентиляционная приточно-вытяжная Node1-4500(50c)/RP,VEC(B355),E27 Classic с пультом TS4 | 857280 | 0 | 370 | 2.56 | 1.1 | 1.5
| Установка вентиляционная приточно-вытяжная Node1-4500(50c)/RP,VEC(B355),E27 Classic с пультом Z031 | 845830 | 0 | 370 | 2.56 | 1.1 | 1.5
| Установка вентиляционная приточно-вытяжная Node1-4500(50c)/RP,VEC(B355),W2 Classic с пультом TS4 | 819700 | 0 | 370 | 2.56 | 1.1 | 1.5
| Установка вентиляционная приточно-вытяжная Node1-4500(50c)/RP,VEC(B355),W2 Classic с пультом Z031 | 810180 | 0 | 370 | 2.56 | 1.1 | 1.5
| Установка вентиляционная приточно-вытяжная Node1-5000(50c)/RP,VEC(B310*2),E30 Classic с пультом TS4 | 932220 | 0 | 370 | 2.56 | 1.1 | 1.5
| Установка вентиляционная приточно-вытяжная Node1-5000(50c)/RP,VEC(B310*2),E30 Classic с пультом Z031 | 920760 | 0 | 370 | 2.56 | 1.1 | 1.5
| Установка вентиляционная приточно-вытяжная Node1-5000(50c)/RP,VEC(B310*2),W2 Classic с пультом TS4 | 922270 | 0 | 370 | 2.56 | 1.1 | 1.5
| Установка вентиляционная приточно-вытяжная Node1-5000(50c)/RP,VEC(B310*2),W2 Classic с пультом Z031 | 912750 | 0 | 370 | 2.56 | 1.1 | 1.5
| Установка вентиляционная приточно-вытяжная Node1-6000(50c)/RP,VEC(B355*2),E37.5 Classic с пультом TS4 | 1099260 | 0 | 550 | 2.76 | 1.1 | 1.5
| Установка вентиляционная приточно-вытяжная Node1-6000(50c)/RP,VEC(B355*2),E37.5 Classic с пультом Z031 | 1087800 | 0 | 550 | 2.76 | 1.1 | 1.5
| Установка вентиляционная приточно-вытяжная Node1-6000(50c)/RP,VEC(B355*2),W2 Classic с пультом TS4 | 1029780 | 0 | 415 | 2.76 | 1.1 | 1.5
| Установка вентиляционная приточно-вытяжная Node1-6000(50c)/RP,VEC(B355*2),W2 Classic с пультом Z031 | 1020260 | 0 | 415 | 2.76 | 1.1 | 1.5
| Установка вентиляционная приточно-вытяжная Node1-6000(50c)/RP,VEC(B500),E37.5 Classic с пультом TS4 | 989550 | 0 | 415 | 2.76 | 1.1 | 1.5
| Установка вентиляционная приточно-вытяжная Node1-6000(50c)/RP,VEC(B500),E37.5 Classic с пультом Z031 | 978100 | 0 | 415 | 2.76 | 1.1 | 1.5
| Установка вентиляционная приточно-вытяжная Node1-6000(50c)/RP,VEC(B500),W2 Classic с пультом TS4 | 941450 | 0 | 415 | 2.76 | 1.1 | 1.5
| Установка вентиляционная приточно-вытяжная Node1-6000(50c)/RP,VEC(B500),W2 Classic с пультом Z031 | 931920 | 0 | 415 | 2.76 | 1.1 | 1.5
| Установка вентиляционная приточно-вытяжная Node1-6000(50c)/RP,VEC(L400),W2 Classic с пультом TS4 | 1195640 | 0 | 415 | 2.7 | 1.1 | 1.5
| Установка вентиляционная приточно-вытяжная Node1-6000(50c)/RP,VEC(L400),W2 Classic с пультом Z031 | 1186110 | 0 | 415 | 2.7 | 1.1 | 1.5
| Установка вентиляционная приточно-вытяжная Node1-7000(50c)/RP,VEC(B500),E45 Classic с пультом TS4 | 1059720 | 0 | 600 | 2.76 | 1.3 | 1.5
| Установка вентиляционная приточно-вытяжная Node1-7000(50c)/RP,VEC(B500),E45 Classic с пультом Z031 | 1048270 | 0 | 600 | 2.76 | 1.3 | 1.5
| Установка вентиляционная приточно-вытяжная Node1-7000(50c)/RP,VEC(B500),W2 Classic с пультом TS4 | 1012450 | 0 | 600 | 2.76 | 1.3 | 1.5
| Установка вентиляционная приточно-вытяжная Node1-7000(50c)/RP,VEC(B500),W2 Classic с пультом Z031 | 1002930 | 0 | 600 | 2.76 | 1.3 | 1.5
| Установка вентиляционная приточно-вытяжная Node1-7000(50c)/RP,VEC(L400),W2 Classic с пультом TS4 | 1266640 | 0 | 600 | 2.7 | 1.3 | 1.5
| Установка вентиляционная приточно-вытяжная Node1-7000(50c)/RP,VEC(L400),W2 Classic с пультом Z031 | 1257120 | 0 | 600 | 2.7 | 1.3 | 1.5
| Установка вентиляционная приточно-вытяжная Node1-8000(50c)/RP,VEC(B500),E52.5 Classic с пультом TS4 | 1059530 | 0 | 650 | 2.76 | 1.3 | 1.5
| Установка вентиляционная приточно-вытяжная Node1-8000(50c)/RP,VEC(B500),E52.5 Classic с пультом Z031 | 1048080 | 0 | 650 | 2.76 | 1.3 | 1.5
| Установка вентиляционная приточно-вытяжная Node1-8000(50c)/RP,VEC(B500),W2 Classic с пультом TS4 | 1030350 | 0 | 650 | 2.76 | 1.3 | 1.5
| Установка вентиляционная приточно-вытяжная Node1-8000(50c)/RP,VEC(B500),W2 Classic с пультом Z031 | 1020830 | 0 | 650 | 2.76 | 1.3 | 1.5
| Установка вентиляционная приточно-вытяжная Node1-8000(50c)/RP,VEC(L400),W2 Classic с пультом TS4 | 1284540 | 0 | 650 | 2.7 | 1.3 | 1.5
| Установка вентиляционная приточно-вытяжная Node1-8000(50c)/RP,VEC(L400),W2 Classic с пультом Z031 | 1275020 | 0 | 650 | 2.7 | 1.3 | 1.5
3.2 - Приточно-вытяжная установка Node3
3.2.1 - Node3 Compact
3.2.1.1 - Node3 AC Compact
| Установка вентиляционная приточно-вытяжная Node3- 500(25m)/RR,VAC(D250),E1.5 Compact с пультом TS4 | 325540 | 0 | 60 | 1.07 | 0.64 | 0.48
| Установка вентиляционная приточно-вытяжная Node3- 500(25m)/RR,VAC(D250),E1.5 Compact с пультом Z031 | 313710 | 0 | 60 | 1.07 | 0.64 | 0.48
| Установка вентиляционная приточно-вытяжная Node3- 900(25m)/RR2,VAC(D280),E2.3 Compact с пультом TS4 | 455000 | 0 | 115 | 1.37 | 0.96 | 0.48
| Установка вентиляционная приточно-вытяжная Node3- 900(25m)/RR2,VAC(D280),E2.3 Compact с пультом Z031 | 443170 | 0 | 115 | 1.37 | 0.96 | 0.48
| Установка вентиляционная приточно-вытяжная Node3- 900(25m)/RR2,VAC(H280),E2.3 Compact с пультом TS4 | 452670 | 0 | 115 | 1.37 | 0.96 | 0.48
| Установка вентиляционная приточно-вытяжная Node3- 900(25m)/RR2,VAC(H280),E2.3 Compact с пультом Z031 | 440840 | 0 | 115 | 1.37 | 0.96 | 0.48
3.2.1.2 - Node3 EC Compact
| Установка вентиляционная приточно-вытяжная Node3- 300(25m)/RR,VEC(Bs190),E0.4 Compact с пультом TS4 | 326210 | 0 | 60 | 1.07 | 0.64 | 0.48
| Установка вентиляционная приточно-вытяжная Node3- 300(25m)/RR,VEC(Bs190),E0.4 Compact с пультом Z031 | 329050 | 0 | 60 | 1.07 | 0.64 | 0.48
| Установка вентиляционная приточно-вытяжная Node3- 400(25m)/RR,VEC(B190),E0.8 Compact с пультом TS4 | 332590 | 0 | 60 | 1.07 | 0.64 | 0.48
| Установка вентиляционная приточно-вытяжная Node3- 400(25m)/RR,VEC(B190),E0.8 Compact с пультом Z031 | 335430 | 0 | 60 | 1.07 | 0.64 | 0.48
| Установка вентиляционная приточно-вытяжная Node3- 500(25m)/RR,VEC(B190),E1.5 Compact с пультом TS4 | 332560 | 0 | 60 | 1.07 | 0.64 | 0.48
| Установка вентиляционная приточно-вытяжная Node3- 500(25m)/RR,VEC(B190),E1.5 Compact с пультом Z031 | 336680 | 0 | 60 | 1.07 | 0.64 | 0.48
| Установка вентиляционная приточно-вытяжная Node3- 600(25m)/RR,VEC(B250),E1.9 Compact с пультом TS4 | 338750 | 0 | 65 | 1.07 | 0.64 | 0.48
| Установка вентиляционная приточно-вытяжная Node3- 600(25m)/RR,VEC(B250),E1.9 Compact с пультом Z031 | 341600 | 0 | 65 | 1.07 | 0.64 | 0.48
| Установка вентиляционная приточно-вытяжная Node3- 600(25m)/RR,VEC(D225),E1.9 Compact | 327230 | 0 | 65 | 1.07 | 0.64 | 0.48
| Установка вентиляционная приточно-вытяжная Node3-1000(25m)/RR2,VEC(B250),E1.5 Compact с пультом TS4 | 466380 | 0 | 115 | 1.37 | 0.96 | 0.48
| Установка вентиляционная приточно-вытяжная Node3-1000(25m)/RR2,VEC(B250),E1.5 Compact с пультом Z031 | 487660 | 0 | 115 | 1.37 | 0.96 | 0.48
| Установка вентиляционная приточно-вытяжная Node3-1000(25m)/RR2,VEC(Bs190*2),E1.5 Compact | 495270 | 0 | 115 | 1.37 | 0.96 | 0.48
3.2.2 - Node3 Vertical
3.2.2.1 - Node3 AC Vertical
| Установка вентиляционная приточно-вытяжная Node3- 500(50m)/RR,VAC(D250),E1.5 Vertical с пультом TS4 | 333050 | 0 | 95 | 1.043 | 0.546 | 0.964
| Установка вентиляционная приточно-вытяжная Node3- 500(50m)/RR,VAC(D250),E1.5 Vertical с пультом Z031 | 321220 | 0 | 95 | 1.043 | 0.546 | 0.964
| Установка вентиляционная приточно-вытяжная Node3- 900(50c)/RR,VAC(D280),E2.3 Vertical с пультом TS4 | 411990 | 0 | 190 | 1.36 | 0.872 | 0.99
| Установка вентиляционная приточно-вытяжная Node3- 900(50c)/RR,VAC(D280),E2.3 Vertical с пультом Z031 | 400160 | 0 | 190 | 1.36 | 0.872 | 0.99
| Установка вентиляционная приточно-вытяжная Node3- 900(50c)/RR,VAC(H280),E2.3 Vertical с пультом TS4 | 409660 | 0 | 190 | 1.36 | 0.872 | 0.99
| Установка вентиляционная приточно-вытяжная Node3- 900(50c)/RR,VAC(H280),E2.3 Vertical с пультом Z031 | 397830 | 0 | 190 | 1.36 | 0.872 | 0.99
3.2.2.2 - Node3 EC Vertical
| Установка вентиляционная приточно-вытяжная Node3- 300(50m)/RR,VEC(Bs190),E0.4 Vertical с пультом TS4 | 342270 | 0 | 95 | 1.102 | 0.59 | 0.96
| Установка вентиляционная приточно-вытяжная Node3- 300(50m)/RR,VEC(Bs190),E0.4 Vertical с пультом Z031 | 345120 | 0 | 95 | 1.102 | 0.59 | 0.96
| Установка вентиляционная приточно-вытяжная Node3- 400(50m)/RR,VEC(B190),E0.8 Vertical с пультом TS4 | 348650 | 0 | 95 | 1.102 | 0.59 | 0.96
| Установка вентиляционная приточно-вытяжная Node3- 400(50m)/RR,VEC(B190),E0.8 Vertical с пультом Z031 | 351500 | 0 | 95 | 1.102 | 0.59 | 0.96
| Установка вентиляционная приточно-вытяжная Node3- 500(50m)/RR,VEC(B190),E1.5 Vertical с пультом TS4 | 349040 | 0 | 95 | 1.102 | 0.59 | 0.96
| Установка вентиляционная приточно-вытяжная Node3- 500(50m)/RR,VEC(B190),E1.5 Vertical с пультом Z031 | 353160 | 0 | 95 | 1.102 | 0.59 | 0.96
| Установка вентиляционная приточно-вытяжная Node3- 500(50m)/RR,VEC(B190),W2 Vertical с пультом TS4 | 351990 | 0 | 112 | 1.102 | 0.59 | 0.96
| Установка вентиляционная приточно-вытяжная Node3- 500(50m)/RR,VEC(B190),W2 Vertical с пультом Z031 | 354880 | 0 | 112 | 1.102 | 0.59 | 0.96
| Установка вентиляционная приточно-вытяжная Node3- 600(50m)/RR,VEC(B250),E1.9 Vertical с пультом TS4 | 355230 | 0 | 95 | 1.102 | 0.59 | 0.96
| Установка вентиляционная приточно-вытяжная Node3- 600(50m)/RR,VEC(B250),E1.9 Vertical с пультом Z031 | 358070 | 0 | 95 | 1.102 | 0.59 | 0.96
| Установка вентиляционная приточно-вытяжная Node3- 600(50m)/RR,VEC(B250),W2 Vertical с пультом TS4 | 355810 | 0 | 112 | 1.102 | 0.59 | 0.96
| Установка вентиляционная приточно-вытяжная Node3- 600(50m)/RR,VEC(B250),W2 Vertical с пультом Z031 | 358700 | 0 | 112 | 1.102 | 0.59 | 0.96
| Установка вентиляционная приточно-вытяжная Node3- 600(50m)/RR,VEC(D225),E1.9 Vertical | 343080 | 0 | 100 | 1.102 | 0.59 | 0.96
| Установка вентиляционная приточно-вытяжная Node3- 600(50m)/RR,VEC(D225),W2 Vertical | 343140 | 0 | 112 | 1.102 | 0.59 | 0.96
| Установка вентиляционная приточно-вытяжная Node3-1000(50c)/RR,VEC(B250),E1.5 Vertical с пультом TS4 | 430620 | 0 | 172 | 1.36 | 0.872 | 1.09
| Установка вентиляционная приточно-вытяжная Node3-1000(50c)/RR,VEC(B250),E1.5 Vertical с пультом Z031 | 433470 | 0 | 172 | 1.36 | 0.872 | 1.09
| Установка вентиляционная приточно-вытяжная Node3-1000(50c)/RR,VEC(B250),W2 Vertical с пультом TS4 | 453150 | 0 | 178 | 1.4 | 0.932 | 1.09
| Установка вентиляционная приточно-вытяжная Node3-1000(50c)/RR,VEC(B250),W2 Vertical с пультом Z031 | 456040 | 0 | 178 | 1.4 | 0.932 | 1.09
| Установка вентиляционная приточно-вытяжная Node3-1000(50c)/RR,VEC(Bs190*2),E1.5 Vertical | 429430 | 0 | 172 | 1.36 | 0.872 | 1.09
| Установка вентиляционная приточно-вытяжная Node3-1000(50c)/RR,VEC(Bs190*2),W2 Vertical | 446360 | 0 | 178 | 1.4 | 0.932 | 1.09
| Установка вентиляционная приточно-вытяжная Node3-1300(50c)/RR,VEC(B280),E2.3 Vertical с пультом TS4 | 485960 | 0 | 200 | 1.36 | 0.872 | 1.16
| Установка вентиляционная приточно-вытяжная Node3-1300(50c)/RR,VEC(B280),E2.3 Vertical с пультом Z031 | 489870 | 0 | 200 | 1.36 | 0.872 | 1.16
| Установка вентиляционная приточно-вытяжная Node3-1300(50c)/RR,VEC(B280),W2 Vertical с пультом TS4 | 507220 | 0 | 205 | 1.4 | 0.942 | 1.16
| Установка вентиляционная приточно-вытяжная Node3-1300(50c)/RR,VEC(B280),W2 Vertical с пультом Z031 | 510110 | 0 | 205 | 1.4 | 0.942 | 1.16
| Установка вентиляционная приточно-вытяжная Node3-1300(50c)/RR,VEC(P280),E2.3 Vertical | 486910 | 0 | 200 | 1.36 | 0.872 | 1.16
| Установка вентиляционная приточно-вытяжная Node3-1300(50c)/RR,VEC(P280),W2 Vertical | 507440 | 0 | 205 | 1.4 | 0.942 | 1.16
| Установка вентиляционная приточно-вытяжная Node3-1700(50c)/RR,VEC(B250*2),E3.8 Vertical | 510190 | 0 | 200 | 1.36 | 0.872 | 1.16
| Установка вентиляционная приточно-вытяжная Node3-1700(50c)/RR,VEC(B250*2),W2 Vertical | 527770 | 0 | 205 | 1.4 | 0.942 | 1.16
| Установка вентиляционная приточно-вытяжная Node3-1700(50c)/RR,VEC(B280),E3.8 Vertical с пультом TS4 | 505930 | 0 | 200 | 1.36 | 0.872 | 1.16
| Установка вентиляционная приточно-вытяжная Node3-1700(50c)/RR,VEC(B280),E3.8 Vertical с пультом Z031 | 509550 | 0 | 200 | 1.36 | 0.872 | 1.16
| Установка вентиляционная приточно-вытяжная Node3-1700(50c)/RR,VEC(B280),W2 Vertical с пультом TS4 | 524370 | 0 | 205 | 1.4 | 0.942 | 1.16
| Установка вентиляционная приточно-вытяжная Node3-1700(50c)/RR,VEC(B280),W2 Vertical с пультом Z031 | 527210 | 0 | 205 | 1.4 | 0.942 | 1.16
| Установка вентиляционная приточно-вытяжная Node3-1700(50c)/RR,VEC(P280),E3.8 Vertical | 507400 | 0 | 200 | 1.36 | 0.872 | 1.16
| Установка вентиляционная приточно-вытяжная Node3-1700(50c)/RR,VEC(P280),W2 Vertical | 524220 | 0 | 205 | 1.4 | 0.942 | 1.16
| Установка вентиляционная приточно-вытяжная Node3-2500(50c)/RR,VEC(B310),E4.5 Vertical с пультом TS4 | 653670 | 0 | 290 | 1.46 | 1.14 | 1.26
| Установка вентиляционная приточно-вытяжная Node3-2500(50c)/RR,VEC(B310),E4.5 Vertical с пультом Z031 | 657280 | 0 | 290 | 1.46 | 1.14 | 1.26
| Установка вентиляционная приточно-вытяжная Node3-2700(50c)/RR,VEC(B310),E5.6 Vertical с пультом TS4 | 658370 | 0 | 290 | 1.46 | 1.14 | 1.26
| Установка вентиляционная приточно-вытяжная Node3-2700(50c)/RR,VEC(B310),E5.6 Vertical с пультом Z031 | 661980 | 0 | 290 | 1.46 | 1.14 | 1.26
| Установка вентиляционная приточно-вытяжная Node3-2700(50c)/RR,VEC(B310),W2 Vertical с пультом TS4 | 684290 | 0 | 290 | 1.46 | 1.14 | 1.26
| Установка вентиляционная приточно-вытяжная Node3-2700(50c)/RR,VEC(B310),W2 Vertical с пультом Z031 | 686890 | 0 | 290 | 1.46 | 1.14 | 1.26
| Установка вентиляционная приточно-вытяжная Node3-3000(50c)/RR,VEC(P280*2),E6.8 Vertical | 717760 | 0 | 290 | 1.46 | 1.14 | 1.26
| Установка вентиляционная приточно-вытяжная Node3-3000(50c)/RR,VEC(P280*2),W2 Vertical | 741410 | 0 | 290 | 1.51 | 1.14 | 1.26
| Установка вентиляционная приточно-вытяжная Node3-3600(50c)/RR,VEC(B355),E9.4 Vertical с пультом TS4 | 772520 | 0 | 295 | 1.86 | 1.14 | 1.28
| Установка вентиляционная приточно-вытяжная Node3-3600(50c)/RR,VEC(B355),E9.4 Vertical с пультом Z031 | 775370 | 0 | 295 | 1.86 | 1.14 | 1.28
| Установка вентиляционная приточно-вытяжная Node3-3600(50c)/RR,VEC(B355),W2 Vertical с пультом TS4 | 809410 | 0 | 300 | 2.02 | 1.14 | 1.28
| Установка вентиляционная приточно-вытяжная Node3-3600(50c)/RR,VEC(B355),W2 Vertical с пультом Z031 | 811240 | 0 | 300 | 2.02 | 1.14 | 1.28
| Установка вентиляционная приточно-вытяжная Node3-3600(50c)/RR,VEC(P280*3),E9.4 Vertical | 850780 | 0 | 374 | 1.86 | 1.14 | 1.28
| Установка вентиляционная приточно-вытяжная Node3-3600(50c)/RR,VEC(P280*3),W2 Vertical | 885360 | 0 | 374 | 2.02 | 1.14 | 1.28
| Установка вентиляционная приточно-вытяжная Node3-4000(50c)/RR,VEC(B355),E8.6 Vertical с пультом TS4 | 882690 | 0 | 330 | 1.94 | 1.35 | 1.51
| Установка вентиляционная приточно-вытяжная Node3-4000(50c)/RR,VEC(B355),E8.6 Vertical с пультом Z031 | 885530 | 0 | 330 | 1.94 | 1.35 | 1.51
| Установка вентиляционная приточно-вытяжная Node3-4000(50c)/RR,VEC(B355),W2 Vertical с пультом TS4 | 922090 | 0 | 335 | 2.01 | 1.35 | 1.51
| Установка вентиляционная приточно-вытяжная Node3-4000(50c)/RR,VEC(B355),W2 Vertical с пультом Z031 | 923920 | 0 | 335 | 2.01 | 1.35 | 1.51
| Установка вентиляционная приточно-вытяжная Node3-4000(50c)/RR,VEC(P280*4),E8.6 Vertical | 1053110 | 0 | 450 | 1.94 | 1.35 | 1.51
| Установка вентиляционная приточно-вытяжная Node3-4000(50c)/RR,VEC(P280*4),W2 Vertical | 1087910 | 0 | 450 | 2.01 | 1.35 | 1.51
| Установка вентиляционная приточно-вытяжная Node3-4700(50c)/RR,VEC(P280*4),E10 Vertical | 1064580 | 0 | 490 | 1.94 | 1.35 | 1.51
| Установка вентиляционная приточно-вытяжная Node3-4700(50c)/RR,VEC(P280*4),W2 Vertical | 1114620 | 0 | 490 | 2.01 | 1.35 | 1.51
| Установка вентиляционная приточно-вытяжная Node3-5500(50c)/RR,VEC(B500),E13.5 Vertical с пультом TS4 | 1035290 | 0 | 445 | 2.02 | 1.35 | 1.51
| Установка вентиляционная приточно-вытяжная Node3-5500(50c)/RR,VEC(B500),E13.5 Vertical с пультом Z031 | 1038140 | 0 | 445 | 2.02 | 1.35 | 1.51
| Установка вентиляционная приточно-вытяжная Node3-5500(50c)/RR,VEC(L400),E13.5 Vertical с пультом TS4 | 1287040 | 0 | 510 | 2.02 | 1.35 | 1.51
| Установка вентиляционная приточно-вытяжная Node3-5500(50c)/RR,VEC(L400),E13.5 Vertical с пультом Z031 | 1289880 | 0 | 510 | 2.02 | 1.35 | 1.51
| Установка вентиляционная приточно-вытяжная Node3-6000(50c)/RR,VEC(B500),E16.1 Vertical с пультом TS4 | 1050390 | 0 | 450 | 2.02 | 1.35 | 1.51
| Установка вентиляционная приточно-вытяжная Node3-6000(50c)/RR,VEC(B500),E16.1 Vertical с пультом Z031 | 1053240 | 0 | 450 | 2.02 | 1.35 | 1.51
| Установка вентиляционная приточно-вытяжная Node3-6000(50c)/RR,VEC(B500),W2 Vertical с пультом TS4 | 1097560 | 0 | 460 | 2.02 | 1.35 | 1.51
| Установка вентиляционная приточно-вытяжная Node3-6000(50c)/RR,VEC(B500),W2 Vertical с пультом Z031 | 1099390 | 0 | 460 | 2.02 | 1.35 | 1.51
| Установка вентиляционная приточно-вытяжная Node3-6000(50c)/RR,VEC(L400),E16.1 Vertical с пультом TS4 | 1302140 | 0 | 515 | 2.02 | 1.35 | 1.51
| Установка вентиляционная приточно-вытяжная Node3-6000(50c)/RR,VEC(L400),E16.1 Vertical с пультом Z031 | 1304990 | 0 | 515 | 2.02 | 1.35 | 1.51
| Установка вентиляционная приточно-вытяжная Node3-6000(50c)/RR,VEC(L400),W2 Vertical с пультом TS4 | 1349310 | 0 | 515 | 2.02 | 1.35 | 1.51
| Установка вентиляционная приточно-вытяжная Node3-6000(50c)/RR,VEC(L400),W2 Vertical с пультом Z031 | 1351140 | 0 | 515 | 2.02 | 1.35 | 1.51
| Установка вентиляционная приточно-вытяжная Node3-6800(50c)/RR,VEC(B500),E21 Vertical с пультом TS4 | 1099240 | 0 | 470 | 2.03 | 1.35 | 1.51
| Установка вентиляционная приточно-вытяжная Node3-6800(50c)/RR,VEC(B500),E21 Vertical с пультом Z031 | 1102090 | 0 | 470 | 2.03 | 1.35 | 1.51
| Установка вентиляционная приточно-вытяжная Node3-6800(50c)/RR,VEC(L400),E21 Vertical с пультом TS4 | 1350990 | 0 | 525 | 2.03 | 1.35 | 1.51
| Установка вентиляционная приточно-вытяжная Node3-6800(50c)/RR,VEC(L400),E21 Vertical с пультом Z031 | 1353830 | 0 | 525 | 2.03 | 1.35 | 1.51
| Установка вентиляционная приточно-вытяжная Node3-7400(50c)/RR,VEC(B500),E24 Vertical с пультом TS4 | 1136090 | 0 | 530 | 2.23 | 1.4 | 1.61
| Установка вентиляционная приточно-вытяжная Node3-7400(50c)/RR,VEC(B500),E24 Vertical с пультом Z031 | 1138940 | 0 | 530 | 2.23 | 1.4 | 1.61
| Установка вентиляционная приточно-вытяжная Node3-7400(50c)/RR,VEC(B500),W2 Vertical с пультом TS4 | 1149650 | 0 | 530 | 2.23 | 1.4 | 1.61
| Установка вентиляционная приточно-вытяжная Node3-7400(50c)/RR,VEC(B500),W2 Vertical с пультом Z031 | 1151480 | 0 | 530 | 2.23 | 1.4 | 1.61
| Установка вентиляционная приточно-вытяжная Node3-7400(50c)/RR,VEC(L400),E24 Vertical с пультом TS4 | 1387840 | 0 | 530 | 2.23 | 1.4 | 1.61
| Установка вентиляционная приточно-вытяжная Node3-7400(50c)/RR,VEC(L400),E24 Vertical с пультом Z031 | 1390690 | 0 | 530 | 2.23 | 1.4 | 1.61
| Установка вентиляционная приточно-вытяжная Node3-7400(50c)/RR,VEC(L400),W2 Vertical с пультом TS4 | 1401400 | 0 | 530 | 2.23 | 1.4 | 1.61
| Установка вентиляционная приточно-вытяжная Node3-7400(50c)/RR,VEC(L400),W2 Vertical с пультом Z031 | 1403230 | 0 | 530 | 2.23 | 1.4 | 1.61
3.2.3 - Node3 Classic
3.2.3.1 - Node3 EC Classic
| Установка вентиляционная приточно-вытяжная Node3- 300(50c)/RR,VEC(Bs190),E0.4 Classic с пультом TS4 | 351390 | 0 | 112 | 1.37 | 0.56 | 1.03
| Установка вентиляционная приточно-вытяжная Node3- 300(50c)/RR,VEC(Bs190),E0.4 Classic с пультом Z031 | 354230 | 0 | 112 | 1.37 | 0.56 | 1.03
| Установка вентиляционная приточно-вытяжная Node3- 400(50c)/RR,VEC(B190),E0.8 Classic с пультом TS4 | 357770 | 0 | 112 | 1.37 | 0.56 | 1.03
| Установка вентиляционная приточно-вытяжная Node3- 400(50c)/RR,VEC(B190),E0.8 Classic с пультом Z031 | 360610 | 0 | 112 | 1.37 | 0.56 | 1.03
| Установка вентиляционная приточно-вытяжная Node3- 500(50c)/RR,VEC(B190),E1.5 Classic с пультом TS4 | 357740 | 0 | 112 | 1.37 | 0.56 | 1.03
| Установка вентиляционная приточно-вытяжная Node3- 500(50c)/RR,VEC(B190),E1.5 Classic с пультом Z031 | 361860 | 0 | 112 | 1.37 | 0.56 | 1.03
| Установка вентиляционная приточно-вытяжная Node3- 500(50c)/RR,VEC(B190),W2 Classic с пультом TS4 | 389790 | 0 | 112 | 1.52 | 0.62 | 1.03
| Установка вентиляционная приточно-вытяжная Node3- 500(50c)/RR,VEC(B190),W2 Classic с пультом Z031 | 392680 | 0 | 112 | 1.52 | 0.62 | 1.03
| Установка вентиляционная приточно-вытяжная Node3- 600(50c)/RR,VEC(B250),E1.9 Classic с пультом TS4 | 363930 | 0 | 112 | 1.37 | 0.56 | 1.03
| Установка вентиляционная приточно-вытяжная Node3- 600(50c)/RR,VEC(B250),E1.9 Classic с пультом Z031 | 366770 | 0 | 112 | 1.37 | 0.56 | 1.03
| Установка вентиляционная приточно-вытяжная Node3- 600(50c)/RR,VEC(B250),W2 Classic с пультом TS4 | 394700 | 0 | 112 | 1.52 | 0.62 | 1.03
| Установка вентиляционная приточно-вытяжная Node3- 600(50c)/RR,VEC(B250),W2 Classic с пультом Z031 | 397590 | 0 | 112 | 1.52 | 0.62 | 1.03
| Установка вентиляционная приточно-вытяжная Node3- 600(50c)/RR,VEC(D225),E1.9 Classic | 351470 | 0 | 112 | 1.37 | 0.56 | 1.03
| Установка вентиляционная приточно-вытяжная Node3- 600(50c)/RR,VEC(D225),W2 Classic | 384400 | 0 | 112 | 1.52 | 0.62 | 1.03
| Установка вентиляционная приточно-вытяжная Node3-1000(50c)/RR,VEC(B250),E1.5 Classic с пультом TS4 | 430620 | 0 | 172 | 1.48 | 0.872 | 1.03
| Установка вентиляционная приточно-вытяжная Node3-1000(50c)/RR,VEC(B250),E1.5 Classic с пультом Z031 | 433470 | 0 | 172 | 1.48 | 0.872 | 1.03
| Установка вентиляционная приточно-вытяжная Node3-1000(50c)/RR,VEC(B250),W2 Classic с пультом TS4 | 453150 | 0 | 177 | 1.52 | 0.932 | 1.03
| Установка вентиляционная приточно-вытяжная Node3-1000(50c)/RR,VEC(B250),W2 Classic с пультом Z031 | 456040 | 0 | 177 | 1.52 | 0.932 | 1.03
| Установка вентиляционная приточно-вытяжная Node3-1000(50c)/RR,VEC(Bs190*2),E1.5 Classic | 429430 | 0 | 172 | 1.48 | 0.872 | 1.03
| Установка вентиляционная приточно-вытяжная Node3-1000(50c)/RR,VEC(Bs190*2),W2 Classic | 446360 | 0 | 177 | 1.52 | 0.932 | 1.03
| Установка вентиляционная приточно-вытяжная Node3-1300(50c)/RR,VEC(B280),E2.3 Classic с пультом TS4 | 486370 | 0 | 190 | 1.48 | 0.872 | 1.03
| Установка вентиляционная приточно-вытяжная Node3-1300(50c)/RR,VEC(B280),E2.3 Classic с пультом Z031 | 490280 | 0 | 190 | 1.48 | 0.872 | 1.03
| Установка вентиляционная приточно-вытяжная Node3-1300(50c)/RR,VEC(B280),W2 Classic с пультом TS4 | 506860 | 0 | 197 | 1.52 | 0.932 | 1.03
| Установка вентиляционная приточно-вытяжная Node3-1300(50c)/RR,VEC(B280),W2 Classic с пультом Z031 | 510520 | 0 | 197 | 1.52 | 0.932 | 1.03
| Установка вентиляционная приточно-вытяжная Node3-1300(50c)/RR,VEC(P280),E2.3 Classic | 487320 | 0 | 190 | 1.48 | 0.872 | 1.03
| Установка вентиляционная приточно-вытяжная Node3-1300(50c)/RR,VEC(P280),W2 Classic | 507840 | 0 | 197 | 1.52 | 0.932 | 1.03
| Установка вентиляционная приточно-вытяжная Node3-1700(50c)/RR,VEC(B250*2),E3.8 Classic | 509740 | 0 | 200 | 1.48 | 0.872 | 1.03
| Установка вентиляционная приточно-вытяжная Node3-1700(50c)/RR,VEC(B250*2),W2 Classic | 527770 | 0 | 205 | 1.52 | 0.932 | 1.03
| Установка вентиляционная приточно-вытяжная Node3-1700(50c)/RR,VEC(B280),E3.8 Classic с пультом TS4 | 505470 | 0 | 200 | 1.48 | 0.872 | 1.03
| Установка вентиляционная приточно-вытяжная Node3-1700(50c)/RR,VEC(B280),E3.8 Classic с пультом Z031 | 509090 | 0 | 200 | 1.48 | 0.872 | 1.03
| Установка вентиляционная приточно-вытяжная Node3-1700(50c)/RR,VEC(B280),W2 Classic с пультом TS4 | 524370 | 0 | 200 | 1.52 | 0.932 | 1.03
| Установка вентиляционная приточно-вытяжная Node3-1700(50c)/RR,VEC(B280),W2 Classic с пультом Z031 | 527210 | 0 | 200 | 1.52 | 0.932 | 1.03
| Установка вентиляционная приточно-вытяжная Node3-1700(50c)/RR,VEC(P280),E3.8 Classic | 506950 | 0 | 200 | 1.48 | 0.872 | 1.03
| Установка вентиляционная приточно-вытяжная Node3-1700(50c)/RR,VEC(P280),W2 Classic | 524220 | 0 | 200 | 1.52 | 0.932 | 1.03
| Установка вентиляционная приточно-вытяжная Node3-2500(50c)/RR,VEC(B310),E4.5 Classic с пультом TS4 | 653670 | 0 | 290 | 1.46 | 1.14 | 1.25
| Установка вентиляционная приточно-вытяжная Node3-2500(50c)/RR,VEC(B310),E4.5 Classic с пультом Z031 | 657280 | 0 | 290 | 1.46 | 1.14 | 1.25
| Установка вентиляционная приточно-вытяжная Node3-2700(50c)/RR,VEC(B310),E5.6 Classic с пультом TS4 | 658370 | 0 | 290 | 1.46 | 1.14 | 1.25
| Установка вентиляционная приточно-вытяжная Node3-2700(50c)/RR,VEC(B310),E5.6 Classic с пультом Z031 | 661980 | 0 | 290 | 1.46 | 1.14 | 1.25
| Установка вентиляционная приточно-вытяжная Node3-2700(50c)/RR,VEC(B310),W2 Classic с пультом TS4 | 684490 | 0 | 290 | 1.46 | 1.14 | 1.25
| Установка вентиляционная приточно-вытяжная Node3-2700(50c)/RR,VEC(B310),W2 Classic с пультом Z031 | 687090 | 0 | 290 | 1.46 | 1.14 | 1.25
| Установка вентиляционная приточно-вытяжная Node3-3000(50c)/RR,VEC(P280*2),E6.8 Classic | 717760 | 0 | 290 | 1.46 | 1.14 | 1.25
| Установка вентиляционная приточно-вытяжная Node3-3000(50c)/RR,VEC(P280*2),W2 Classic | 741610 | 0 | 290 | 1.46 | 1.14 | 1.25
| Установка вентиляционная приточно-вытяжная Node3-3600(50c)/RR,VEC(B355),E9.4 Classic с пультом TS4 | 767830 | 0 | 295 | 1.46 | 1.14 | 1.28
| Установка вентиляционная приточно-вытяжная Node3-3600(50c)/RR,VEC(B355),E9.4 Classic с пультом Z031 | 770680 | 0 | 295 | 1.46 | 1.14 | 1.28
| Установка вентиляционная приточно-вытяжная Node3-3600(50c)/RR,VEC(B355),W2 Classic с пультом TS4 | 808330 | 0 | 300 | 1.46 | 1.14 | 1.28
| Установка вентиляционная приточно-вытяжная Node3-3600(50c)/RR,VEC(B355),W2 Classic с пультом Z031 | 810160 | 0 | 300 | 1.46 | 1.14 | 1.28
| Установка вентиляционная приточно-вытяжная Node3-3600(50c)/RR,VEC(P280*3),E9.4 Classic | 849900 | 0 | 295 | 1.46 | 1.14 | 1.28
| Установка вентиляционная приточно-вытяжная Node3-3600(50c)/RR,VEC(P280*3),W2 Classic | 884310 | 0 | 295 | 1.46 | 1.14 | 1.28
| Установка вентиляционная приточно-вытяжная Node3-4000(50c)/RR,VEC(B355),E8.6 Classic с пультом TS4 | 882690 | 0 | 330 | 1.75 | 1.35 | 1.51
| Установка вентиляционная приточно-вытяжная Node3-4000(50c)/RR,VEC(B355),E8.6 Classic с пультом Z031 | 885530 | 0 | 330 | 1.75 | 1.35 | 1.51
| Установка вентиляционная приточно-вытяжная Node3-4000(50c)/RR,VEC(B355),W2 Classic с пультом TS4 | 922090 | 0 | 335 | 1.875 | 1.35 | 1.51
| Установка вентиляционная приточно-вытяжная Node3-4000(50c)/RR,VEC(B355),W2 Classic с пультом Z031 | 923920 | 0 | 335 | 1.875 | 1.35 | 1.51
| Установка вентиляционная приточно-вытяжная Node3-4000(50c)/RR,VEC(P280*4),E8.6 Classic | 1053110 | 0 | 450 | 1.75 | 1.35 | 1.51
| Установка вентиляционная приточно-вытяжная Node3-4000(50c)/RR,VEC(P280*4),W2 Classic | 1087910 | 0 | 450 | 1.875 | 1.35 | 1.51
| Установка вентиляционная приточно-вытяжная Node3-4700(50c)/RR,VEC(P280*4),E10 Classic | 1064580 | 0 | 490 | 1.75 | 1.35 | 1.51
| Установка вентиляционная приточно-вытяжная Node3-4700(50c)/RR,VEC(P280*4),W2 Classic | 1113270 | 0 | 490 | 1.875 | 1.35 | 1.51
| Установка вентиляционная приточно-вытяжная Node3-5500(50c)/RR,VEC(B355*2),E13.5 Classic с пультом TS4 | 1104920 | 0 | 445 | 1.75 | 1.35 | 1.51
| Установка вентиляционная приточно-вытяжная Node3-5500(50c)/RR,VEC(B355*2),E13.5 Classic с пультом Z031 | 1113950 | 0 | 445 | 1.75 | 1.35 | 1.51
| Установка вентиляционная приточно-вытяжная Node3-5500(50c)/RR,VEC(B500),E13.5 Classic с пультом TS4 | 1033330 | 0 | 445 | 1.75 | 1.35 | 1.51
| Установка вентиляционная приточно-вытяжная Node3-5500(50c)/RR,VEC(B500),E13.5 Classic с пультом Z031 | 1036170 | 0 | 445 | 1.75 | 1.35 | 1.51
| Установка вентиляционная приточно-вытяжная Node3-5500(50c)/RR,VEC(L400),E13.5 Classic с пультом TS4 | 1285080 | 0 | 510 | 1.75 | 1.35 | 1.51
| Установка вентиляционная приточно-вытяжная Node3-5500(50c)/RR,VEC(L400),E13.5 Classic с пультом Z031 | 1287920 | 0 | 510 | 1.75 | 1.35 | 1.51
| Установка вентиляционная приточно-вытяжная Node3-6000(50c)/RR,VEC(B355*2),E16.1 Classic с пультом TS4 | 1119890 | 0 | 450 | 1.75 | 1.35 | 1.51
| Установка вентиляционная приточно-вытяжная Node3-6000(50c)/RR,VEC(B355*2),E16.1 Classic с пультом Z031 | 1128910 | 0 | 450 | 1.75 | 1.35 | 1.51
| Установка вентиляционная приточно-вытяжная Node3-6000(50c)/RR,VEC(B355*2),W2 Classic с пультом TS4 | 1168180 | 0 | 460 | 2.02 | 1.35 | 1.51
| Установка вентиляционная приточно-вытяжная Node3-6000(50c)/RR,VEC(B355*2),W2 Classic с пультом Z031 | 1176190 | 0 | 460 | 2.02 | 1.35 | 1.51
| Установка вентиляционная приточно-вытяжная Node3-6000(50c)/RR,VEC(B500),E16.1 Classic с пультом TS4 | 1048430 | 0 | 450 | 1.75 | 1.35 | 1.51
| Установка вентиляционная приточно-вытяжная Node3-6000(50c)/RR,VEC(B500),E16.1 Classic с пультом Z031 | 1051280 | 0 | 450 | 1.75 | 1.35 | 1.51
| Установка вентиляционная приточно-вытяжная Node3-6000(50c)/RR,VEC(B500),W2 Classic с пультом TS4 | 1097200 | 0 | 460 | 2.02 | 1.35 | 1.51
| Установка вентиляционная приточно-вытяжная Node3-6000(50c)/RR,VEC(B500),W2 Classic с пультом Z031 | 1099030 | 0 | 460 | 2.02 | 1.35 | 1.51
| Установка вентиляционная приточно-вытяжная Node3-6000(50c)/RR,VEC(L400),E16.1 Classic с пультом TS4 | 1300180 | 0 | 515 | 1.75 | 1.35 | 1.51
| Установка вентиляционная приточно-вытяжная Node3-6000(50c)/RR,VEC(L400),E16.1 Classic с пультом Z031 | 1303020 | 0 | 515 | 1.75 | 1.35 | 1.51
| Установка вентиляционная приточно-вытяжная Node3-6000(50c)/RR,VEC(L400),W2 Classic с пультом TS4 | 1348940 | 0 | 515 | 2.02 | 1.35 | 1.51
| Установка вентиляционная приточно-вытяжная Node3-6000(50c)/RR,VEC(L400),W2 Classic с пультом Z031 | 1350770 | 0 | 515 | 2.02 | 1.35 | 1.51
| Установка вентиляционная приточно-вытяжная Node3-6800(50c)/RR,VEC(B500),E21 Classic с пультом TS4 | 1097280 | 0 | 470 | 2.03 | 1.35 | 1.51
| Установка вентиляционная приточно-вытяжная Node3-6800(50c)/RR,VEC(B500),E21 Classic с пультом Z031 | 1100130 | 0 | 470 | 2.03 | 1.35 | 1.51
| Установка вентиляционная приточно-вытяжная Node3-6800(50c)/RR,VEC(L400),E21 Classic с пультом TS4 | 1349030 | 0 | 525 | 2.03 | 1.35 | 1.51
| Установка вентиляционная приточно-вытяжная Node3-6800(50c)/RR,VEC(L400),E21 Classic с пультом Z031 | 1351870 | 0 | 525 | 2.03 | 1.35 | 1.51
| Установка вентиляционная приточно-вытяжная Node3-7400(50c)/RR,VEC(B500),E24 Classic с пультом TS4 | 1133680 | 0 | 530 | 2.23 | 1.4 | 1.61
| Установка вентиляционная приточно-вытяжная Node3-7400(50c)/RR,VEC(B500),E24 Classic с пультом Z031 | 1136530 | 0 | 530 | 2.23 | 1.4 | 1.61
| Установка вентиляционная приточно-вытяжная Node3-7400(50c)/RR,VEC(B500),W2 Classic с пультом TS4 | 1147070 | 0 | 530 | 2.23 | 1.4 | 1.61
| Установка вентиляционная приточно-вытяжная Node3-7400(50c)/RR,VEC(B500),W2 Classic с пультом Z031 | 1148900 | 0 | 530 | 2.23 | 1.4 | 1.61
| Установка вентиляционная приточно-вытяжная Node3-7400(50c)/RR,VEC(L400),E24 Classic с пультом TS4 | 1385430 | 0 | 530 | 2.23 | 1.4 | 1.61
| Установка вентиляционная приточно-вытяжная Node3-7400(50c)/RR,VEC(L400),E24 Classic с пультом Z031 | 1388270 | 0 | 530 | 2.23 | 1.4 | 1.61
| Установка вентиляционная приточно-вытяжная Node3-7400(50c)/RR,VEC(L400),W2 Classic с пультом TS4 | 1398820 | 0 | 530 | 2.23 | 1.4 | 1.61
| Установка вентиляционная приточно-вытяжная Node3-7400(50c)/RR,VEC(L400),W2 Classic с пультом Z031 | 1400650 | 0 | 530 | 2.23 | 1.4 | 1.61
3.3 - Приточная установка Node4
3.3.1 - Node4 AC
| Установка вентиляционная приточная Node4- 100(50m)/VAC(D190),E1(PTC) с пультом TS4 | 131270 | 0 | 31.4 | 0.92 | 0.492 | 0.252
| Установка вентиляционная приточная Node4- 100(50m)/VAC(D190),E1(PTC) с пультом Z031 | 118090 | 0 | 31.4 | 0.92 | 0.492 | 0.252
| Установка вентиляционная приточная Node4- 125(50m)/VAC(D190),E1.5(PTC) с пультом TS4 | 132470 | 0 | 32.3 | 0.925 | 0.532 | 0.253
| Установка вентиляционная приточная Node4- 125(50m)/VAC(D190),E1.5(PTC) с пультом Z031 | 119300 | 0 | 32.3 | 0.925 | 0.532 | 0.253
| Установка вентиляционная приточная Node4- 125(50m)/VAC(D190),E2(PTC) с пультом TS4 | 134120 | 0 | 32.3 | 0.925 | 0.532 | 0.253
| Установка вентиляционная приточная Node4- 125(50m)/VAC(D190),E2(PTC) с пультом Z031 | 120940 | 0 | 32.3 | 0.925 | 0.532 | 0.253
| Установка вентиляционная приточная Node4- 125(50m)/VAC(D190),E3(PTC) с пультом TS4 | 134240 | 0 | 32.3 | 0.925 | 0.532 | 0.253
| Установка вентиляционная приточная Node4- 125(50m)/VAC(D190),E3(PTC) с пультом Z031 | 121060 | 1 | 32.3 | 0.925 | 0.532 | 0.253
| Установка вентиляционная приточная Node4- 160(50m)/VAC(D220),E2(PTC) с пультом TS4 | 141050 | 0 | 38 | 0.955 | 0.562 | 0.299
| Установка вентиляционная приточная Node4- 160(50m)/VAC(D220),E2(PTC) с пультом Z031 | 127870 | 0 | 38 | 0.955 | 0.562 | 0.299
| Установка вентиляционная приточная Node4- 160(50m)/VAC(D220),E4.5(PTC) с пультом TS4 | 147380 | 0 | 38 | 0.955 | 0.562 | 0.299
| Установка вентиляционная приточная Node4- 160(50m)/VAC(D220),E4.5(PTC) с пультом Z031 | 134200 | 3 | 38 | 0.955 | 0.562 | 0.299
| Установка вентиляционная приточная Node4- 160(50m)/VAC(D220),E6(PTC) с пультом TS4 | 148760 | 0 | 38 | 0.955 | 0.562 | 0.299
| Установка вентиляционная приточная Node4- 160(50m)/VAC(D220),E6(PTC) с пультом Z031 | 138000 | 0 | 38 | 0.955 | 0.562 | 0.299
| Установка вентиляционная приточная Node4- 200(50m)/VAC(D225),E4.5(PTC) с пультом TS4 | 157110 | 0 | 42 | 0.955 | 0.592 | 0.34
| Установка вентиляционная приточная Node4- 200(50m)/VAC(D225),E4.5(PTC) с пультом Z031 | 143930 | 0 | 42 | 0.955 | 0.592 | 0.34
| Установка вентиляционная приточная Node4- 200(50m)/VAC(D225),E6(PTC) с пультом TS4 | 159260 | 0 | 42 | 0.955 | 0.592 | 0.34
| Установка вентиляционная приточная Node4- 200(50m)/VAC(D225),E6(PTC) с пультом Z031 | 148500 | 0 | 42 | 0.955 | 0.592 | 0.34
| Установка вентиляционная приточная Node4- 250(50m)/VAC(D250),E7.5(PTC) с пультом TS4 | 166650 | 0 | 48 | 0.955 | 0.642 | 0.397
| Установка вентиляционная приточная Node4- 250(50m)/VAC(D250),E7.5(PTC) с пультом Z031 | 155890 | 0 | 48 | 0.955 | 0.642 | 0.397
| Установка вентиляционная приточная Node4- 250(50m)/VAC(D250),E9(PTC) с пультом TS4 | 168010 | 0 | 48 | 0.955 | 0.642 | 0.397
| Установка вентиляционная приточная Node4- 250(50m)/VAC(D250),E9(PTC) с пультом Z031 | 159020 | 0 | 48 | 0.955 | 0.642 | 0.397
| Установка вентиляционная приточная Node4- 250(50m)/VAC(Ds250),E7.5(PTC) с пультом Z031 | 157360 | 0 | 48 | 0.955 | 0.642 | 0.397
| Установка вентиляционная приточная Node4- 250(50m)/VAC(Ds250),E9(PTC) с пультом Z031 | 160350 | 0 | 48 | 0.955 | 0.642 | 0.397
| Установка вентиляционная приточная Node4- 315(50m)/VAC(B),E15 (1000 м3/ч, 300 Па) | 170800 | 0 | 64.6 | 1.174 | 0.702 | 0.44
| Установка вентиляционная приточная Node4- 315(50m)/VAC(D280),E 9 (800 м3/ч) | 167850 | 0 | 58 | 1.174 | 0.692 | 0.44
| Установка вентиляционная приточная Node4- 315(50m)/VAC(D280),E 9(PTC) с пультом TS4 | 179560 | 0 | 58 | 1.174 | 0.692 | 0.44
| Установка вентиляционная приточная Node4- 315(50m)/VAC(D280),E 9(PTC) с пультом Z031 | 170570 | 0 | 58 | 1.174 | 0.692 | 0.44
| Установка вентиляционная приточная Node4- 315(50m)/VAC(D280),E12 (900 м3/ч) | 173960 | 0 | 59 | 1.174 | 0.692 | 0.44
| Установка вентиляционная приточная Node4- 315(50m)/VAC(D280),E12(PTC) с пультом TS4 | 186980 | 0 | 59 | 1.174 | 0.692 | 0.44
| Установка вентиляционная приточная Node4- 315(50m)/VAC(D280),E12(PTC) с пультом Z031 | 175570 | 0 | 59 | 1.174 | 0.692 | 0.44
| Установка вентиляционная приточная Node4- 315(50m)/VAC(D280),E15 (1000 м3/ч) | 176290 | 0 | 59 | 1.174 | 0.692 | 0.44
| Установка вентиляционная приточная Node4- 315(50m)/VAC(D280),E15(PTC) с пультом TS4 | 191810 | 0 | 59 | 1.174 | 0.692 | 0.44
| Установка вентиляционная приточная Node4- 315(50m)/VAC(D280),E15(PTC) с пультом Z031 | 178670 | 0 | 59 | 1.174 | 0.692 | 0.44
| Установка вентиляционная приточная Node4- 315(50m)/VAC(D280),W2 с пультом TS4 | 181020 | 0 | 59 | 1.024 | 0.727 | 0.44
| Установка вентиляционная приточная Node4- 315(50m)/VAC(D280),W2 с пультом Z031 | 169150 | 0 | 59 | 1.024 | 0.727 | 0.44
| Установка вентиляционная приточная Node4- 315(50m)/VAC(D280),W3 с пультом TS4 | 185620 | 0 | 59 | 1.024 | 0.727 | 0.44
| Установка вентиляционная приточная Node4- 315(50m)/VAC(D280),W3 с пультом Z031 | 173750 | 0 | 59 | 1.024 | 0.727 | 0.44
| Установка вентиляционная приточная Node4- 315(50m)/VAC(H280),E 9 (800 м3/ч) | 167090 | 0 | 58 | 1.174 | 0.692 | 0.44
| Установка вентиляционная приточная Node4- 315(50m)/VAC(H280),E 9(PTC) с пультом TS4 | 178330 | 0 | 58 | 1.174 | 0.692 | 0.44
| Установка вентиляционная приточная Node4- 315(50m)/VAC(H280),E 9(PTC) с пультом Z031 | 169340 | 0 | 58 | 1.174 | 0.692 | 0.44
| Установка вентиляционная приточная Node4- 315(50m)/VAC(H280),E12(PTC) с пультом TS4 | 185740 | 0 | 59 | 1.174 | 0.692 | 0.44
| Установка вентиляционная приточная Node4- 315(50m)/VAC(H280),E12(PTC) с пультом Z031 | 174360 | 0 | 59 | 1.174 | 0.692 | 0.44
| Установка вентиляционная приточная Node4- 315(50m)/VAC(H280),E15 (1000 м3/ч) | 175100 | 0 | 59 | 1.174 | 0.692 | 0.44
| Установка вентиляционная приточная Node4- 315(50m)/VAC(H280),E15(PTC) с пультом TS4 | 190750 | 0 | 59 | 1.174 | 0.692 | 0.44
| Установка вентиляционная приточная Node4- 315(50m)/VAC(H280),E15(PTC) с пультом Z031 | 177130 | 0 | 59 | 1.174 | 0.692 | 0.44
| Установка вентиляционная приточная Node4- 315(50m)/VAC(H280),W2 с пультом TS4 | 179780 | 0 | 59 | 1.024 | 0.727 | 0.44
| Установка вентиляционная приточная Node4- 315(50m)/VAC(H280),W2 с пультом Z031 | 167920 | 0 | 59 | 1.024 | 0.727 | 0.44
| Установка вентиляционная приточная Node4- 315(50m)/VAC(H280),W3 с пультом TS4 | 184390 | 0 | 59 | 1.024 | 0.727 | 0.44
| Установка вентиляционная приточная Node4- 315(50m)/VAC(H280),W3 с пультом Z031 | 172520 | 0 | 59 | 1.024 | 0.727 | 0.44
3.3.2 - Node4 EC
| Установка вентиляционная приточная Node4- 100(50m)/VEC(Bs190),E1.0(PTC) с пультом TS4 | 136630 | 0 | 31 | 0.92 | 0.492 | 0.252
| Установка вентиляционная приточная Node4- 100(50m)/VEC(Bs190),E1.0(PTC) с пультом Z031 | 124510 | 2 | 31 | 0.92 | 0.492 | 0.252
| Установка вентиляционная приточная Node4- 100(50m)/VEC(Bs190),E1.9(PTC) с пультом TS4 | 144560 | 0 | 31 | 0.92 | 0.492 | 0.252
| Установка вентиляционная приточная Node4- 100(50m)/VEC(Bs190),E1.9(PTC) с пультом Z031 | 132440 | 1 | 31 | 0.92 | 0.492 | 0.252
| Установка вентиляционная приточная Node4- 100(50m)/VEC(D175),E1(PTC) (100 м3/ч) (-30 градусов) | 126360 | 0 | 31 | 0.92 | 0.492 | 0.252
| Установка вентиляционная приточная Node4- 100(50m)/VEC(P190),E1(PTC) (100 м3/ч) | 120030 | 0 | 31 | 0.92 | 0.492 | 0.252
| Установка вентиляционная приточная Node4- 125(50m)/VEC(Bs190),E1.5(PTC) с пультом TS4 | 137760 | 0 | 32 | 0.925 | 0.532 | 0.253
| Установка вентиляционная приточная Node4- 125(50m)/VEC(Bs190),E1.5(PTC) с пультом Z031 | 125640 | 1 | 32 | 0.925 | 0.532 | 0.253
| Установка вентиляционная приточная Node4- 125(50m)/VEC(Bs190),E2(PTC) (-30 градусов) с пультом Z031 | 126550 | 0 | 32 | 0.925 | 0.532 | 0.253
| Установка вентиляционная приточная Node4- 125(50m)/VEC(Bs190),E2(PTC) с пультом TS4 | 139300 | 0 | 32 | 0.925 | 0.532 | 0.253
| Установка вентиляционная приточная Node4- 125(50m)/VEC(Bs190),E2(PTC) с пультом Z031 | 127180 | 4 | 32 | 0.925 | 0.532 | 0.253
| Установка вентиляционная приточная Node4- 125(50m)/VEC(Bs190),E3.0(PTC) (-30 градусов) с пультом Z031 | 126660 | 1 | 32 | 0.925 | 0.532 | 0.253
| Установка вентиляционная приточная Node4- 125(50m)/VEC(Bs190),E3.4(PTC) с пультом TS4 | 140700 | 0 | 32 | 0.925 | 0.532 | 0.253
| Установка вентиляционная приточная Node4- 125(50m)/VEC(Bs190),E3.4(PTC) с пультом Z031 | 128590 | 2 | 32 | 0.925 | 0.532 | 0.253
| Установка вентиляционная приточная Node4- 125(50m)/VEC(P190),E1.5(PTC) (150 м3/ч) | 121810 | 0 | 32 | 0.925 | 0.532 | 0.253
| Установка вентиляционная приточная Node4- 125(50m)/VEC(P190),E2(PTC) (200 м3/ч) | 123300 | 0 | 32 | 0.925 | 0.532 | 0.253
| Установка вентиляционная приточная Node4- 160(50m)/VEC(B190),E2(PTC) с пультом TS4 | 147950 | 0 | 38 | 0.955 | 0.562 | 0.299
| Установка вентиляционная приточная Node4- 160(50m)/VEC(B190),E2(PTC) с пультом Z031 | 135830 | 1 | 38 | 0.955 | 0.562 | 0.299
| Установка вентиляционная приточная Node4- 160(50m)/VEC(B190),E3(PTC) с пультом TS4 | 148180 | 0 | 38 | 0.955 | 0.562 | 0.299
| Установка вентиляционная приточная Node4- 160(50m)/VEC(B190),E3(PTC) с пультом Z031 | 136060 | 1 | 38 | 0.955 | 0.562 | 0.299
| Установка вентиляционная приточная Node4- 160(50m)/VEC(B190),E4.5(PTC) (-30 градусов) с пультом Z031 | 139920 | 1 | 38 | 0.955 | 0.562 | 0.299
| Установка вентиляционная приточная Node4- 160(50m)/VEC(B190),E4.5(PTC) с пультом TS4 | 153880 | 0 | 38 | 0.955 | 0.562 | 0.299
| Установка вентиляционная приточная Node4- 160(50m)/VEC(B190),E4.5(PTC) с пультом Z031 | 141760 | 5 | 38 | 0.955 | 0.562 | 0.299
| Установка вентиляционная приточная Node4- 160(50m)/VEC(B190),E6(PTC) (-30 градусов) с пультом Z031 | 143370 | 3 | 38 | 0.955 | 0.562 | 0.299
| Установка вентиляционная приточная Node4- 160(50m)/VEC(B190),E6(PTC) с пультом TS4 | 155170 | 0 | 38 | 0.955 | 0.562 | 0.299
| Установка вентиляционная приточная Node4- 160(50m)/VEC(B190),E6(PTC) с пультом Z031 | 145320 | 4 | 38 | 0.955 | 0.562 | 0.299
| Установка вентиляционная приточная Node4- 160(50m)/VEC(B190),E7.5(PTC) с пультом TS4 | 165450 | 1 | 38 | 0.955 | 0.562 | 0.299
| Установка вентиляционная приточная Node4- 160(50m)/VEC(B190),E7.5(PTC) с пультом Z031 | 153330 | 0 | 38 | 0.955 | 0.562 | 0.299
| Установка вентиляционная приточная Node4- 160(50m)/VEC(B190),W2 с пультом TS4 | 154630 | 0 | 36 | 0.93 | 0.597 | 0.299
| Установка вентиляционная приточная Node4- 160(50m)/VEC(B190),W2 с пультом Z031 | 145050 | 0 | 36 | 0.93 | 0.597 | 0.299
| Установка вентиляционная приточная Node4- 160(50m)/VEC(B190),W3 с пультом TS4 | 157860 | 0 | 36 | 0.93 | 0.597 | 0.299
| Установка вентиляционная приточная Node4- 160(50m)/VEC(B190),W3 с пультом Z031 | 148280 | 0 | 36 | 0.93 | 0.597 | 0.299
| Установка вентиляционная приточная Node4- 200(50m)/VEC(B190),E 4.5(PTC) с пультом TS4 | 157610 | 0 | 41 | 0.955 | 0.592 | 0.34
| Установка вентиляционная приточная Node4- 200(50m)/VEC(B190),E 4.5(PTC) с пультом Z031 | 145490 | 1 | 41 | 0.955 | 0.592 | 0.34
| Установка вентиляционная приточная Node4- 200(50m)/VEC(B190),E 6(PTC) с пультом TS4 | 158900 | 0 | 41 | 1.095 | 0.592 | 0.34
| Установка вентиляционная приточная Node4- 200(50m)/VEC(B190),E 6(PTC) с пультом Z031 | 149050 | 0 | 41 | 1.095 | 0.592 | 0.34
| Установка вентиляционная приточная Node4- 200(50m)/VEC(B190),E10.5(PTC) с пультом TS4 | 164940 | 0 | 42 | 1.095 | 0.592 | 0.34
| Установка вентиляционная приточная Node4- 200(50m)/VEC(B190),E10.5(PTC) с пультом Z031 | 153210 | 1 | 42 | 1.095 | 0.592 | 0.34
| Установка вентиляционная приточная Node4- 200(50m)/VEC(B190),W2 с пультом TS4 | 159600 | 0 | 41 | 0.93 | 0.627 | 0.34
| Установка вентиляционная приточная Node4- 200(50m)/VEC(B190),W2 с пультом Z031 | 150030 | 0 | 41 | 0.93 | 0.627 | 0.34
| Установка вентиляционная приточная Node4- 200(50m)/VEC(B190),W3 с пультом TS4 | 162300 | 0 | 41 | 0.93 | 0.627 | 0.34
| Установка вентиляционная приточная Node4- 200(50m)/VEC(B190),W3 с пультом Z031 | 152720 | 0 | 41 | 0.93 | 0.627 | 0.34
| Установка вентиляционная приточная Node4- 200(50m)/VEC(D225),E4.5(PTC) (400 м3/ч) с пультом Z031 | 143180 | 0 | 41 | 0.955 | 0.592 | 0.34
| Установка вентиляционная приточная Node4- 200(50m)/VEC(D225),E6(PTC) (500 м3/ч) с пультом Z031 | 147050 | 0 | 41 | 0.955 | 0.592 | 0.34
| Установка вентиляционная приточная Node4- 200(50m)/VEC(D225),W2 (600 м3/ч) с пультом Z031 | 148480 | 0 | 41 | 0.93 | 0.627 | 0.34
| Установка вентиляционная приточная Node4- 200(50m)/VEC(D225),W3 (600 м3/ч) с пультом Z031 | 151060 | 0 | 41 | 0.93 | 0.627 | 0.34
| Установка вентиляционная приточная Node4- 250(50m)/VEC(B250),E 7.5(PTC) с пультом TS4 | 169110 | 0 | 48 | 0.955 | 0.642 | 0.397
| Установка вентиляционная приточная Node4- 250(50m)/VEC(B250),E 7.5(PTC) с пультом Z031 | 156990 | 2 | 48 | 0.955 | 0.642 | 0.397
| Установка вентиляционная приточная Node4- 250(50m)/VEC(B250),E 9(PTC) с пультом TS4 | 170380 | 1 | 48 | 0.955 | 0.642 | 0.397
| Установка вентиляционная приточная Node4- 250(50m)/VEC(B250),E 9(PTC) с пультом Z031 | 159920 | 0 | 48 | 0.955 | 0.642 | 0.397
| Установка вентиляционная приточная Node4- 250(50m)/VEC(B250),E12(PTC) с пультом TS4 | 176010 | 0 | 48 | 0.955 | 0.642 | 0.397
| Установка вентиляционная приточная Node4- 250(50m)/VEC(B250),E12(PTC) с пультом Z031 | 163890 | 1 | 48 | 0.955 | 0.642 | 0.397
| Установка вентиляционная приточная Node4- 250(50m)/VEC(B250),E15(PTC) с пультом TS4 | 178910 | 0 | 48 | 0.955 | 0.642 | 0.397
| Установка вентиляционная приточная Node4- 250(50m)/VEC(B250),E15(PTC) с пультом Z031 | 166800 | 2 | 48 | 0.955 | 0.642 | 0.397
| Установка вентиляционная приточная Node4- 250(50m)/VEC(B250),W2 с пультом TS4 | 168510 | 0 | 50 | 1.025 | 0.677 | 0.397
| Установка вентиляционная приточная Node4- 250(50m)/VEC(B250),W2 с пультом Z031 | 158490 | 0 | 50 | 1.025 | 0.677 | 0.397
| Установка вентиляционная приточная Node4- 250(50m)/VEC(B250),W3 с пультом TS4 | 172280 | 0 | 50 | 1.025 | 0.677 | 0.397
| Установка вентиляционная приточная Node4- 250(50m)/VEC(B250),W3 с пультом Z031 | 162270 | 0 | 50 | 1.025 | 0.677 | 0.397
| Установка вентиляционная приточная Node4- 250(50m)/VEC(D225),E7.5(PTC) (600 м3/ч) с пультом Z031 | 153220 | 0 | 50 | 0.955 | 0.642 | 0.397
| Установка вентиляционная приточная Node4- 250(50m)/VEC(D225),E9(PTC) (800 м3/ч) с пультом Z031 | 156020 | 0 | 50 | 0.955 | 0.642 | 0.397
| Установка вентиляционная приточная Node4- 250(50m)/VEC(D225),W2 (850 м3/ч) с пультом Z031 | 155330 | 0 | 50 | 1.025 | 0.677 | 0.397
| Установка вентиляционная приточная Node4- 250(50m)/VEC(D225),W3 (850 м3/ч) с пультом Z031 | 158940 | 0 | 50 | 1.025 | 0.677 | 0.397
| Установка вентиляционная приточная Node4- 315(50m)/VEC(B280),E 9(PTC) с пультом TS4 | 204960 | 0 | 60 | 1.174 | 0.692 | 0.44
| Установка вентиляционная приточная Node4- 315(50m)/VEC(B280),E 9(PTC) с пультом Z031 | 194500 | 1 | 60 | 1.174 | 0.692 | 0.44
| Установка вентиляционная приточная Node4- 315(50m)/VEC(B280),E12(PTC) с пультом TS4 | 211320 | 1 | 60 | 1.174 | 0.692 | 0.44
| Установка вентиляционная приточная Node4- 315(50m)/VEC(B280),E12(PTC) с пультом Z031 | 199200 | 0 | 60 | 1.174 | 0.692 | 0.44
| Установка вентиляционная приточная Node4- 315(50m)/VEC(B280),E15(PTC) с пультом TS4 | 214340 | 0 | 60 | 1.174 | 0.692 | 0.44
| Установка вентиляционная приточная Node4- 315(50m)/VEC(B280),E15(PTC) с пультом Z031 | 202220 | 1 | 60 | 1.174 | 0.692 | 0.44
| Установка вентиляционная приточная Node4- 315(50m)/VEC(B280),E21(PTC) с пультом TS4 | 229550 | 0 | 60 | 1.174 | 0.692 | 0.44
| Установка вентиляционная приточная Node4- 315(50m)/VEC(B280),E21(PTC) с пультом Z031 | 217440 | 0 | 60 | 1.174 | 0.692 | 0.44
| Установка вентиляционная приточная Node4- 315(50m)/VEC(B280),W2 с пультом TS4 | 204890 | 0 | 59 | 1.024 | 0.727 | 0.44
| Установка вентиляционная приточная Node4- 315(50m)/VEC(B280),W2 с пультом Z031 | 194870 | 0 | 59 | 1.024 | 0.727 | 0.44
| Установка вентиляционная приточная Node4- 315(50m)/VEC(B280),W3 с пультом TS4 | 209200 | 0 | 59 | 1.024 | 0.727 | 0.44
| Установка вентиляционная приточная Node4- 315(50m)/VEC(B280),W3 с пультом Z031 | 199180 | 0 | 59 | 1.024 | 0.727 | 0.44
| Установка вентиляционная приточная Node4- 315(50m)/VEC(P280),E 9 (800 м3/ч) | 193980 | 0 | 60 | 1.174 | 0.692 | 0.44
| Установка вентиляционная приточная Node4- 315(50m)/VEC(P280),E12 (900 м3/ч) | 199910 | 0 | 60 | 1.174 | 0.692 | 0.44
| Установка вентиляционная приточная Node4- 315(50m)/VEC(P280),E15 (1000 м3/ч) | 202170 | 0 | 60 | 1.174 | 0.692 | 0.44
| Установка вентиляционная приточная Node4- 315(50m)/VEC(P280),W2 (900 м3/ч) | 197910 | 0 | 59 | 1.024 | 0.727 | 0.44
| Установка вентиляционная приточная Node4- 315(50m)/VEC(P280),W3 (1500 м3/ч) | 202100 | 0 | 59 | 1.024 | 0.727 | 0.44
| Установка вентиляционная приточная Node4- 4020(50m)/VEC(B190),E10.5 с пультом TS4 | 184650 | 0 | 52 | 1.005 | 0.83 | 0.34
| Установка вентиляционная приточная Node4- 4020(50m)/VEC(B190),E14 с пультом TS4 | 189340 | 0 | 52 | 1.005 | 0.83 | 0.34
| Установка вентиляционная приточная Node4- 4020(50m)/VEC(B190),E17.5 с пультом TS4 | 197920 | 0 | 52 | 1.005 | 0.83 | 0.34
| Установка вентиляционная приточная Node4- 4020(50m)/VEC(B190),W3 с пультом TS4 | 179380 | 0 | 52 | 1.005 | 0.83 | 0.34
| Установка вентиляционная приточная Node4- 4020(50m)/VEC(B190),W3 с пультом Z031 | 169800 | 0 | 52 | 1.005 | 0.83 | 0.34
| Установка вентиляционная приточная Node4- 4020(50m)/VEC(D225),W3 (800 м3/ч) с пультом Z031 | 164680 | 0 | 52 | 1.005 | 0.83 | 0.34
| Установка вентиляционная приточная Node4- 5025(50m)/VEC(B250),E14 с пультом TS4 | 195660 | 0 | 56 | 1.005 | 0.83 | 0.39
| Установка вентиляционная приточная Node4- 5025(50m)/VEC(B250),E21 с пультом TS4 | 206550 | 0 | 56 | 1.005 | 0.83 | 0.39
| Установка вентиляционная приточная Node4- 5025(50m)/VEC(B250),E28 с пультом TS4 | 213000 | 0 | 56 | 1.005 | 0.83 | 0.39
| Установка вентиляционная приточная Node4- 5025(50m)/VEC(B250),W3 с пультом TS4 | 193440 | 0 | 56 | 1.005 | 0.83 | 0.39
| Установка вентиляционная приточная Node4- 5025(50m)/VEC(B250),W3 с пультом Z031 | 183860 | 0 | 56 | 1.005 | 0.83 | 0.39
| Установка вентиляционная приточная Node4- 5025(50m)/VEC(D225),W3 (1000 м3/ч) с пультом Z031 | 176000 | 0 | 56 | 1.005 | 0.83 | 0.39
| Установка вентиляционная приточная Node4- 5030(50m)/VEC(B250),W3 с пультом TS4 | 200210 | 0 | 60 | 1.005 | 0.83 | 0.44
| Установка вентиляционная приточная Node4- 5030(50m)/VEC(B250),W3 с пультом Z031 | 190640 | 0 | 60 | 1.005 | 0.83 | 0.44
| Установка вентиляционная приточная Node4- 5030(50m)/VEC(B280),E21 с пультом TS4 | 232620 | 0 | 60 | 1.005 | 0.83 | 0.44
| Установка вентиляционная приточная Node4- 5030(50m)/VEC(B280),E28 с пультом TS4 | 239510 | 0 | 60 | 1.005 | 0.83 | 0.44
| Установка вентиляционная приточная Node4- 5030(50m)/VEC(B280),E35 с пультом TS4 | 251710 | 0 | 60 | 1.005 | 0.83 | 0.44
| Установка вентиляционная приточная Node4- 5030(50m)/VEC(B280),W3 с пультом TS4 | 223910 | 0 | 60 | 1.005 | 0.83 | 0.44
| Установка вентиляционная приточная Node4- 5030(50m)/VEC(B280),W3 с пультом Z031 | 214330 | 0 | 60 | 1.005 | 0.83 | 0.44
| Установка вентиляционная приточная Node4- 5030(50m)/VEC(D225),W3 (1000 м3/ч) с пультом Z031 | 181490 | 0 | 60 | 1.005 | 0.83 | 0.44
| Установка вентиляционная приточная Node4- 5030(50m)/VEC(P280),W3 (1800 м3/ч) | 213170 | 0 | 60 | 1.005 | 0.83 | 0.44
| Установка вентиляционная приточная Node4- 6030(50m)/VEC(B250*2),W3 с пультом TS4 | 235100 | 0 | 76 | 1.1 | 0.93 | 0.55
| Установка вентиляционная приточная Node4- 6030(50m)/VEC(B250*2),W3 с пультом Z031 | 231820 | 0 | 76 | 1.1 | 0.93 | 0.55
| Установка вентиляционная приточная Node4- 6030(50m)/VEC(B280),E21 с пультом TS4 | 243930 | 0 | 76 | 1.1 | 0.93 | 0.55
| Установка вентиляционная приточная Node4- 6030(50m)/VEC(B280),E28 с пультом TS4 | 251150 | 0 | 76 | 1.1 | 0.93 | 0.55
| Установка вентиляционная приточная Node4- 6030(50m)/VEC(B280),E35 с пультом TS4 | 263350 | 0 | 76 | 1.1 | 0.93 | 0.55
| Установка вентиляционная приточная Node4- 6030(50m)/VEC(B280),E42 с пультом TS4 | 246400 | 0 | 76 | 1.1 | 0.93 | 0.55
| Установка вентиляционная приточная Node4- 6030(50m)/VEC(B280),W3 с пультом TS4 | 240340 | 0 | 76 | 1.1 | 0.93 | 0.55
| Установка вентиляционная приточная Node4- 6030(50m)/VEC(B280),W3 с пультом Z031 | 230770 | 0 | 76 | 1.1 | 0.93 | 0.55
| Установка вентиляционная приточная Node4- 6030(50m)/VEC(P280),W3 (2000 м3/ч) | 229120 | 0 | 76 | 1.1 | 0.93 | 0.55
| Установка вентиляционная приточная Node4- 6035(50m)/VEC(B250*3),W3 (2500 м3/ч) | 247920 | 0 | 91 | 1.1 | 0.93 | 0.6
| Установка вентиляционная приточная Node4- 6035(50m)/VEC(B310),E35 с пультом TS4 | 287610 | 0 | 90 | 1.1 | 0.93 | 0.6
| Установка вентиляционная приточная Node4- 6035(50m)/VEC(B310),E42 с пультом TS4 | 292970 | 0 | 90 | 1.1 | 0.93 | 0.6
| Установка вентиляционная приточная Node4- 6035(50m)/VEC(B310),E56 с пультом TS4 | 326870 | 0 | 90 | 1.1 | 0.93 | 0.6
| Установка вентиляционная приточная Node4- 6035(50m)/VEC(B310),W3 с пультом TS4 | 270100 | 0 | 90 | 1.1 | 0.93 | 0.6
| Установка вентиляционная приточная Node4- 6035(50m)/VEC(B310),W3 с пультом Z031 | 260530 | 0 | 90 | 1.1 | 0.93 | 0.6
| Установка вентиляционная приточная Node4- 7040(50m)/VEC(B250*4),W3 (3300 м3/ч) | 304070 | 0 | 108 | 1.25 | 1.03 | 0.67
| Установка вентиляционная приточная Node4- 7040(50m)/VEC(B310*2),W3 с пультом TS4 | 361440 | 0 | 108 | 1.25 | 1.03 | 0.67
| Установка вентиляционная приточная Node4- 7040(50m)/VEC(B310*2),W3 с пультом Z031 | 351860 | 0 | 108 | 1.25 | 1.03 | 0.67
| Установка вентиляционная приточная Node4- 7040(50m)/VEC(B355),E42 с пультом TS4 | 340140 | 0 | 106 | 1.25 | 1.03 | 0.67
| Установка вентиляционная приточная Node4- 7040(50m)/VEC(B355),E63 с пультом TS4 | 398150 | 0 | 106 | 1.25 | 1.03 | 0.67
| Установка вентиляционная приточная Node4- 7040(50m)/VEC(B355),E70 с пультом TS4 | 402810 | 0 | 106 | 1.25 | 1.03 | 0.67
| Установка вентиляционная приточная Node4- 7040(50m)/VEC(B355),E84 с пультом TS4 | 422250 | 0 | 106 | 1.25 | 1.03 | 0.67
| Установка вентиляционная приточная Node4- 7040(50m)/VEC(B355),W3 с пультом TS4 | 327270 | 0 | 106 | 1.25 | 1.03 | 0.67
| Установка вентиляционная приточная Node4- 7040(50m)/VEC(B355),W3 с пультом Z031 | 317690 | 0 | 106 | 1.25 | 1.03 | 0.67
| Установка вентиляционная приточная Node4- 7040(50m)/VEC(P280*2),W3 (3500 м3/ч) | 307340 | 0 | 108 | 1.25 | 1.03 | 0.67
| Установка вентиляционная приточная Node4- 8050(50m)/VEC(B310*2),E49 с пультом TS4 | 418460 | 0 | 130 | 1.25 | 1.23 | 0.68
| Установка вентиляционная приточная Node4- 8050(50m)/VEC(B310*2),E70 с пультом TS4 | 453030 | 0 | 130 | 1.25 | 1.23 | 0.68
| Установка вентиляционная приточная Node4- 8050(50m)/VEC(B310*2),E84 с пультом TS4 | 472460 | 0 | 130 | 1.25 | 1.23 | 0.68
| Установка вентиляционная приточная Node4- 8050(50m)/VEC(B310*2),E98 с пультом TS4 | 498330 | 0 | 130 | 1.25 | 1.23 | 0.68
| Установка вентиляционная приточная Node4- 8050(50m)/VEC(B310*2),W3 с пультом TS4 | 399690 | 0 | 130 | 1.25 | 1.23 | 0.68
| Установка вентиляционная приточная Node4- 8050(50m)/VEC(B310*2),W3 с пультом Z031 | 389860 | 0 | 130 | 1.25 | 1.23 | 0.68
| Установка вентиляционная приточная Node4- 8050(50m)/VEC(B355),W3 с пультом TS4 | 365520 | 0 | 130 | 1.25 | 1.23 | 0.68
| Установка вентиляционная приточная Node4- 8050(50m)/VEC(B355),W3 с пультом Z031 | 355950 | 0 | 130 | 1.25 | 1.23 | 0.68
| Установка вентиляционная приточная Node4- 8050(50m)/VEC(P280*3),W3 (5000 м3/ч) | 389680 | 0 | 130 | 1.25 | 1.23 | 0.68
| Установка вентиляционная приточная Node4-10050(50m)/VEC(B310*3),W3 (7000 м3/ч) | 461090 | 0 | 159 | 1.6 | 1.23 | 0.68
| Установка вентиляционная приточная Node4-10050(50m)/VEC(B500),E 56 с пультом TS4 | 440480 | 0 | 159 | 1.6 | 1.23 | 0.68
| Установка вентиляционная приточная Node4-10050(50m)/VEC(B500),E 84 с пультом TS4 | 490040 | 0 | 159 | 1.6 | 1.23 | 0.68
| Установка вентиляционная приточная Node4-10050(50m)/VEC(B500),E112 с пультом TS4 | 543230 | 0 | 159 | 1.6 | 1.23 | 0.68
| Установка вентиляционная приточная Node4-10050(50m)/VEC(B500),W3 с пультом TS4 | 432240 | 0 | 159 | 1.6 | 1.23 | 0.68
| Установка вентиляционная приточная Node4-10050(50m)/VEC(B500),W3 с пультом Z031 | 422410 | 0 | 159 | 1.6 | 1.23 | 0.68
| Установка вентиляционная приточная Node4-10050(50m)/VEC(L400),E 56 с пультом TS4 | 572310 | 0 | 159 | 1.6 | 1.23 | 0.68
| Установка вентиляционная приточная Node4-10050(50m)/VEC(L400),E 84 с пультом TS4 | 623100 | 0 | 159 | 1.6 | 1.23 | 0.68
| Установка вентиляционная приточная Node4-10050(50m)/VEC(L400),E112 с пультом TS4 | 675060 | 0 | 159 | 1.6 | 1.23 | 0.68
| Установка вентиляционная приточная Node4-10050(50m)/VEC(L400),W3 с пультом TS4 | 566590 | 0 | 159 | 1.6 | 1.23 | 0.68
| Установка вентиляционная приточная Node4-10050(50m)/VEC(P280*4),W3 (6200 м3/ч) | 454430 | 0 | 159 | 1.6 | 1.23 | 0.68
3.3.3 - Node4 Pro EC
| Установка вентиляционная приточная Node4 Pro- 60x 60(50c)/VEC(B355),Z,W3 Classic с пультом TS4 | 420060 | 0 | 180 | 1.6 | 0.9 | 0.85
| Установка вентиляционная приточная Node4 Pro- 90x 90(50c)/VEC(B500),Z,W3 Classic с пультом TS4 | 619590 | 0 | 330 | 1.77 | 1.26 | 1.21
| Установка вентиляционная приточная Node4 Pro-120x 90(50c)/VEC(B500*2),Z,W3 Classic с пультом TS4 | 853440 | 0 | 430 | 1.97 | 1.57 | 1.21
| Установка вентиляционная приточная Node4 Pro-120x120(50c)/VEC(B500*2),Z,W3 Classic с пультом TS4 | 913950 | 0 | 490 | 1.97 | 1.57 | 1.52
| Установка вентиляционная приточная Node4 Pro-150x120(50c)/VEC(B500*3),Z,W3 Classic с пультом TS4 | 1159480 | 0 | 575 | 1.97 | 1.83 | 1.52
| Установка вентиляционная приточная Node4 Pro-150x150(50c)/VEC(B500*3),Z,W3 Classic с пультом TS4 | 1327080 | 0 | 633 | 1.97 | 1.83 | 1.77
3.4 - Приточно-вытяжная установка Node5
3.4.1 - Node5 Compact
3.4.1.1 - Node5 AC Compact
| Установка вентиляционная приточно-вытяжная Node5- 125(25m)/RP-M,VAC(D190),E0.37 Compact с пультом TS4 | 166630 | 0 | 48 | 0.781 | 0.756 | 0.305
| Установка вентиляционная приточно-вытяжная Node5- 125(25m)/RP-M,VAC(D190),E0.37 Compact с пультом Z031 | 154460 | 0 | 48 | 0.781 | 0.756 | 0.305
| Установка вентиляционная приточно-вытяжная Node5- 125(25m)/RP-M,VAC(D190),E0.75 Compact с пультом TS4 | 166760 | 0 | 48 | 0.781 | 0.756 | 0.305
| Установка вентиляционная приточно-вытяжная Node5- 125(25m)/RP-M,VAC(D190),E0.75 Compact с пультом Z031 | 154590 | 1 | 48 | 0.781 | 0.756 | 0.305
| Установка вентиляционная приточно-вытяжная Node5- 160(25m)/RP-M,VAC(D220),E1.1 Compact с пультом TS4 | 170270 | 0 | 50 | 0.781 | 0.756 | 0.305
| Установка вентиляционная приточно-вытяжная Node5- 160(25m)/RP-M,VAC(D220),E1.1 Compact с пультом Z031 | 158100 | 0 | 50 | 0.781 | 0.756 | 0.305
| Установка вентиляционная приточно-вытяжная Node5- 160(25m)/RP-M,VAC(D220),E1.5 Compact с пультом TS4 | 170270 | 0 | 50 | 0.781 | 0.756 | 0.305
| Установка вентиляционная приточно-вытяжная Node5- 160(25m)/RP-M,VAC(D220),E1.5 Compact с пультом Z031 | 158100 | 0 | 50 | 0.781 | 0.756 | 0.305
| Установка вентиляционная приточно-вытяжная Node5- 200(50m)/RP-M,VAC(D225),E1.5 Compact с пультом TS4 | 197120 | 0 | 69 | 1.05 | 0.96 | 0.418
| Установка вентиляционная приточно-вытяжная Node5- 200(50m)/RP-M,VAC(D225),E1.5 Compact с пультом Z031 | 184950 | 0 | 69 | 1.05 | 0.96 | 0.418
| Установка вентиляционная приточно-вытяжная Node5- 200(50m)/RP-M,VAC(D225),E2.3 Compact с пультом TS4 | 198550 | 0 | 69 | 1.05 | 0.96 | 0.418
| Установка вентиляционная приточно-вытяжная Node5- 200(50m)/RP-M,VAC(D225),E2.3 Compact с пультом Z031 | 186100 | 0 | 69 | 1.05 | 0.96 | 0.418
| Установка вентиляционная приточно-вытяжная Node5- 250(50m)/RP-M,VAC(D250),E2.6 Compact с пультом TS4 | 210310 | 0 | 71 | 1.23 | 0.96 | 0.418
| Установка вентиляционная приточно-вытяжная Node5- 250(50m)/RP-M,VAC(D250),E2.6 Compact с пультом Z031 | 197870 | 0 | 71 | 1.23 | 0.96 | 0.418
| Установка вентиляционная приточно-вытяжная Node5- 250(50m)/RP-M,VAC(D250),E3.4 Compact с пультом TS4 | 216430 | 0 | 71 | 1.23 | 0.96 | 0.418
| Установка вентиляционная приточно-вытяжная Node5- 250(50m)/RP-M,VAC(D250),E3.4 Compact с пультом Z031 | 204260 | 0 | 71 | 1.23 | 0.96 | 0.418
| Установка вентиляционная приточно-вытяжная Node5- 250(50m)/RP-M,VAC(Ds250),E2.6 Compact с пультом Z031 | 194770 | 0 | 71 | 1.23 | 0.96 | 0.418
| Установка вентиляционная приточно-вытяжная Node5- 250(50m)/RP-M,VAC(Ds250),E3.4 Compact с пультом Z031 | 201280 | 0 | 71 | 1.23 | 0.96 | 0.418
| Установка вентиляционная приточно-вытяжная Node5- 315(50m)/RP-M,VAC(D280),E3.4 Compact с пультом TS4 | 234490 | 0 | 81 | 1.23 | 1.13 | 0.442
| Установка вентиляционная приточно-вытяжная Node5- 315(50m)/RP-M,VAC(D280),E3.4 Compact с пультом Z031 | 222320 | 0 | 81 | 1.23 | 1.13 | 0.442
| Установка вентиляционная приточно-вытяжная Node5- 315(50m)/RP-M,VAC(D280),E4.5 Compact с пультом TS4 | 233480 | 0 | 81 | 1.23 | 1.13 | 0.442
| Установка вентиляционная приточно-вытяжная Node5- 315(50m)/RP-M,VAC(D280),E4.5 Compact с пультом Z031 | 221310 | 0 | 81 | 1.23 | 1.13 | 0.442
| Установка вентиляционная приточно-вытяжная Node5- 315(50m)/RP-M,VAC(H280),E3.4 Compact с пультом TS4 | 232100 | 0 | 81 | 1.23 | 1.13 | 0.442
| Установка вентиляционная приточно-вытяжная Node5- 315(50m)/RP-M,VAC(H280),E3.4 Compact с пультом Z031 | 219930 | 0 | 81 | 1.23 | 1.13 | 0.442
| Установка вентиляционная приточно-вытяжная Node5- 315(50m)/RP-M,VAC(H280),E4.5 Compact с пультом TS4 | 231080 | 0 | 81 | 1.23 | 1.13 | 0.442
| Установка вентиляционная приточно-вытяжная Node5- 315(50m)/RP-M,VAC(H280),E4.5 Compact с пультом Z031 | 218910 | 0 | 81 | 1.23 | 1.13 | 0.442
3.4.1.2 - Node5 EC Compact
| Установка вентиляционная приточно-вытяжная Node5- 125(25m)/RP-M,VEC(Bs190),E0.8 Compact с пультом TS4 | 181120 | 0 | 48 | 0.781 | 0.756 | 0.305
| Установка вентиляционная приточно-вытяжная Node5- 125(25m)/RP-M,VEC(Bs190),E0.8 Compact с пультом Z031 | 169550 | 1 | 48 | 0.781 | 0.756 | 0.305
| Установка вентиляционная приточно-вытяжная Node5- 125(25m)/RP-M,VEC(P190),E0.75 Compact (200м3/ч) | 158370 | 0 | 48 | 0.781 | 0.756 | 0.305
| Установка вентиляционная приточно-вытяжная Node5- 160(25m)/RP-M,VEC(B190),E1.5 Compact с пультом TS4 | 187890 | 0 | 50 | 0.92 | 0.883 | 0.418
| Установка вентиляционная приточно-вытяжная Node5- 160(25m)/RP-M,VEC(B190),E1.5 Compact с пультом Z031 | 176320 | 4 | 50 | 0.92 | 0.883 | 0.418
| Установка вентиляционная приточно-вытяжная Node5- 200(50m)/RP-M,VEC(B190),E2.3 Compact с пультом TS4 | 203250 | 0 | 69 | 0.92 | 0.883 | 0.418
| Установка вентиляционная приточно-вытяжная Node5- 200(50m)/RP-M,VEC(B190),E2.3 Compact с пультом Z031 | 191690 | 0 | 69 | 0.92 | 0.883 | 0.418
| Установка вентиляционная приточно-вытяжная Node5- 200(50m)/RP-M,VEC(B190),W2 Compact с пультом TS4 | 218900 | 0 | 79 | 1.1 | 1.053 | 0.441
| Установка вентиляционная приточно-вытяжная Node5- 200(50m)/RP-M,VEC(B190),W2 Compact с пультом Z031 | 209280 | 0 | 79 | 1.1 | 1.053 | 0.441
| Установка вентиляционная приточно-вытяжная Node5- 250(50m)/RP-M,VEC(B250),E3.4 Compact с пультом TS4 | 220160 | 0 | 71 | 1.23 | 0.96 | 0.418
| Установка вентиляционная приточно-вытяжная Node5- 250(50m)/RP-M,VEC(B250),E3.4 Compact с пультом Z031 | 208590 | 0 | 71 | 1.23 | 0.96 | 0.418
| Установка вентиляционная приточно-вытяжная Node5- 250(50m)/RP-M,VEC(B250),W2 Compact с пультом TS4 | 231310 | 0 | 77 | 1.23 | 0.96 | 0.418
| Установка вентиляционная приточно-вытяжная Node5- 250(50m)/RP-M,VEC(B250),W2 Compact с пультом Z031 | 221690 | 0 | 77 | 1.23 | 0.96 | 0.418
| Установка вентиляционная приточно-вытяжная Node5- 250(50m)/RP-M,VEC(D225),E3.4 Compact | 198440 | 0 | 71 | 1.23 | 0.96 | 0.418
| Установка вентиляционная приточно-вытяжная Node5- 250(50m)/RP-M,VEC(D225),W2 Compact | 210910 | 0 | 81 | 1.23 | 0.96 | 0.418
| Установка вентиляционная приточно-вытяжная Node5- 315(50m)/RP-M,VEC(B250),E4.5 Compact с пультом TS4 | 236760 | 0 | 85 | 1.23 | 1.13 | 0.442
| Установка вентиляционная приточно-вытяжная Node5- 315(50m)/RP-M,VEC(B250),E4.5 Compact с пультом Z031 | 225200 | 0 | 85 | 1.23 | 1.13 | 0.442
| Установка вентиляционная приточно-вытяжная Node5- 315(50m)/RP-M,VEC(B250),W2 Compact с пультом TS4 | 250150 | 0 | 89 | 1.23 | 1.13 | 0.442
| Установка вентиляционная приточно-вытяжная Node5- 315(50m)/RP-M,VEC(B250),W2 Compact с пультом Z031 | 240530 | 0 | 89 | 1.23 | 1.13 | 0.442
| Установка вентиляционная приточно-вытяжная Node5- 315(50m)/RP-M,VEC(B280),E4.5 Compact с пультом TS4 | 285080 | 0 | 81 | 1.23 | 1.13 | 0.442
| Установка вентиляционная приточно-вытяжная Node5- 315(50m)/RP-M,VEC(B280),E4.5 Compact с пультом Z031 | 273510 | 0 | 81 | 1.23 | 1.13 | 0.442
| Установка вентиляционная приточно-вытяжная Node5- 315(50m)/RP-M,VEC(B280),W2 Compact с пультом TS4 | 298460 | 0 | 89 | 1.23 | 1.13 | 0.442
| Установка вентиляционная приточно-вытяжная Node5- 315(50m)/RP-M,VEC(B280),W2 Compact с пультом Z031 | 288850 | 0 | 89 | 1.23 | 1.13 | 0.442
| Установка вентиляционная приточно-вытяжная Node5- 315(50m)/RP-M,VEC(D225),E4.5 Compact | 214270 | 0 | 85 | 1.23 | 1.13 | 0.442
| Установка вентиляционная приточно-вытяжная Node5- 315(50m)/RP-M,VEC(D225),W2 Compact | 228880 | 0 | 89 | 1.23 | 1.13 | 0.442
| Установка вентиляционная приточно-вытяжная Node5- 315(50m)/RP-M,VEC(P280),E4.5 Compact (1000м3/ч) | 272200 | 0 | 81 | 1.23 | 1.13 | 0.442
| Установка вентиляционная приточно-вытяжная Node5- 315(50m)/RP-M,VEC(P280),W2 Compact (1200м3/ч) | 286930 | 0 | 89 | 1.23 | 1.13 | 0.442
3.4.2 - Node5 Vertical
3.4.2.1 - Node5 AC Vertical
| Установка вентиляционная приточно-вытяжная Node5- 125(50m)/RP-M,VAC(D190),E0.37 Vertical с пультом TS4 | 161830 | 0 | 49 | 0.727 | 0.392 | 0.8
| Установка вентиляционная приточно-вытяжная Node5- 125(50m)/RP-M,VAC(D190),E0.37 Vertical с пультом Z031 | 149660 | 0 | 49 | 0.727 | 0.392 | 0.8
| Установка вентиляционная приточно-вытяжная Node5- 125(50m)/RP-M,VAC(D190),E0.75 Vertical с пультом TS4 | 161950 | 0 | 49 | 0.727 | 0.392 | 0.8
| Установка вентиляционная приточно-вытяжная Node5- 125(50m)/RP-M,VAC(D190),E0.75 Vertical с пультом Z031 | 149780 | 0 | 49 | 0.727 | 0.392 | 0.8
| Установка вентиляционная приточно-вытяжная Node5- 160(50m)/RP-M,VAC(D220),E1.1 Vertical с пультом TS4 | 170600 | 0 | 59 | 0.892 | 0.392 | 0.8
| Установка вентиляционная приточно-вытяжная Node5- 160(50m)/RP-M,VAC(D220),E1.1 Vertical с пультом Z031 | 158430 | 0 | 59 | 0.892 | 0.392 | 0.8
| Установка вентиляционная приточно-вытяжная Node5- 160(50m)/RP-M,VAC(D220),E1.5 Vertical с пультом TS4 | 170700 | 0 | 59 | 0.892 | 0.392 | 0.8
| Установка вентиляционная приточно-вытяжная Node5- 160(50m)/RP-M,VAC(D220),E1.5 Vertical с пультом Z031 | 158530 | 0 | 59 | 0.892 | 0.392 | 0.8
| Установка вентиляционная приточно-вытяжная Node5- 200(50m)/RP-M,VAC(D225),E1.5 Vertical с пультом TS4 | 211780 | 0 | 104 | 0.955 | 0.642 | 1.064
| Установка вентиляционная приточно-вытяжная Node5- 200(50m)/RP-M,VAC(D225),E1.5 Vertical с пультом Z031 | 199610 | 0 | 104 | 0.955 | 0.642 | 1.064
| Установка вентиляционная приточно-вытяжная Node5- 200(50m)/RP-M,VAC(D225),E2.3 Vertical с пультом TS4 | 213270 | 0 | 104 | 0.955 | 0.642 | 1.064
| Установка вентиляционная приточно-вытяжная Node5- 200(50m)/RP-M,VAC(D225),E2.3 Vertical с пультом Z031 | 200830 | 0 | 104 | 0.955 | 0.642 | 1.064
| Установка вентиляционная приточно-вытяжная Node5- 250(50m)/RP-M,VAC(D250),E2.6 Vertical с пультом TS4 | 232230 | 0 | 125 | 1.245 | 0.642 | 1.064
| Установка вентиляционная приточно-вытяжная Node5- 250(50m)/RP-M,VAC(D250),E2.6 Vertical с пультом Z031 | 219790 | 0 | 125 | 1.245 | 0.642 | 1.064
| Установка вентиляционная приточно-вытяжная Node5- 250(50m)/RP-M,VAC(D250),E3.4 Vertical с пультом TS4 | 238430 | 0 | 125 | 1.245 | 0.642 | 1.064
| Установка вентиляционная приточно-вытяжная Node5- 250(50m)/RP-M,VAC(D250),E3.4 Vertical с пультом Z031 | 226260 | 0 | 125 | 1.245 | 0.642 | 1.064
| Установка вентиляционная приточно-вытяжная Node5- 250(50m)/RP-M,VAC(Ds250),E2.6 Vertical с пультом Z031 | 217100 | 0 | 125 | 1.245 | 0.642 | 1.064
| Установка вентиляционная приточно-вытяжная Node5- 250(50m)/RP-M,VAC(Ds250),E3.4 Vertical с пультом Z031 | 223690 | 0 | 125 | 1.245 | 0.642 | 1.064
| Установка вентиляционная приточно-вытяжная Node5- 315(50m)/RP-M,VAC(D280),E3.4 Vertical с пультом TS4 | 274510 | 0 | 150 | 1.455 | 0.894 | 1.05
| Установка вентиляционная приточно-вытяжная Node5- 315(50m)/RP-M,VAC(D280),E3.4 Vertical с пультом Z031 | 262340 | 0 | 150 | 1.455 | 0.894 | 1.05
| Установка вентиляционная приточно-вытяжная Node5- 315(50m)/RP-M,VAC(D280),E4.5 Vertical с пультом TS4 | 274910 | 0 | 150 | 1.455 | 0.894 | 1.05
| Установка вентиляционная приточно-вытяжная Node5- 315(50m)/RP-M,VAC(D280),E4.5 Vertical с пультом Z031 | 262740 | 0 | 150 | 1.455 | 0.894 | 1.05
| Установка вентиляционная приточно-вытяжная Node5- 315(50m)/RP-M,VAC(H280),E3.4 Vertical с пультом TS4 | 272110 | 0 | 150 | 1.455 | 0.894 | 1.05
| Установка вентиляционная приточно-вытяжная Node5- 315(50m)/RP-M,VAC(H280),E3.4 Vertical с пультом Z031 | 259940 | 0 | 150 | 1.455 | 0.894 | 1.05
| Установка вентиляционная приточно-вытяжная Node5- 315(50m)/RP-M,VAC(H280),E4.5 Vertical с пультом TS4 | 272510 | 0 | 150 | 1.455 | 0.894 | 1.05
| Установка вентиляционная приточно-вытяжная Node5- 315(50m)/RP-M,VAC(H280),E4.5 Vertical с пультом Z031 | 260340 | 0 | 150 | 1.455 | 0.894 | 1.05
3.4.2.2 - Node5 EC Vertical
| Установка вентиляционная приточно-вытяжная Node5- 125(50m)/RP-M,VEC(Bs190),E0.8 Vertical с пультом TS4 | 171380 | 0 | 49 | 0.727 | 0.392 | 0.8
| Установка вентиляционная приточно-вытяжная Node5- 125(50m)/RP-M,VEC(Bs190),E0.8 Vertical с пультом Z031 | 159810 | 0 | 49 | 0.727 | 0.392 | 0.8
| Установка вентиляционная приточно-вытяжная Node5- 125(50m)/RP-M,VEC(P190),E0.75 Vertical (200м3/ч) | 148980 | 0 | 49 | 0.727 | 0.392 | 0.8
| Установка вентиляционная приточно-вытяжная Node5- 160(50m)/RP-M,VEC(B190),E1.5 Vertical с пультом TS4 | 183850 | 0 | 59 | 0.892 | 0.35 | 0.69
| Установка вентиляционная приточно-вытяжная Node5- 160(50m)/RP-M,VEC(B190),E1.5 Vertical с пультом Z031 | 172280 | 0 | 59 | 0.892 | 0.35 | 0.69
| Установка вентиляционная приточно-вытяжная Node5- 200(50m)/RP-M,VEC(B190),E2.3 Vertical с пультом TS4 | 217710 | 0 | 104 | 0.955 | 0.603 | 0.904
| Установка вентиляционная приточно-вытяжная Node5- 200(50m)/RP-M,VEC(B190),E2.3 Vertical с пультом Z031 | 206140 | 0 | 104 | 0.955 | 0.603 | 0.904
| Установка вентиляционная приточно-вытяжная Node5- 250(50m)/RP-M,VEC(B250),E3.4 Vertical с пультом TS4 | 241740 | 0 | 125 | 1.245 | 0.642 | 1.064
| Установка вентиляционная приточно-вытяжная Node5- 250(50m)/RP-M,VEC(B250),E3.4 Vertical с пультом Z031 | 230170 | 0 | 125 | 1.245 | 0.642 | 1.064
| Установка вентиляционная приточно-вытяжная Node5- 250(50m)/RP-M,VEC(D225),E3.4 Vertical | 219050 | 0 | 125 | 1.245 | 0.642 | 1.064
| Установка вентиляционная приточно-вытяжная Node5- 315(50m)/RP-M,VEC(B250),E4.5 Vertical с пультом TS4 | 277420 | 0 | 150 | 1.455 | 0.894 | 1.05
| Установка вентиляционная приточно-вытяжная Node5- 315(50m)/RP-M,VEC(B250),E4.5 Vertical с пультом Z031 | 265860 | 0 | 150 | 1.455 | 0.894 | 1.05
| Установка вентиляционная приточно-вытяжная Node5- 315(50m)/RP-M,VEC(B250),W2 Vertical с пультом TS4 | 293670 | 0 | 155 | 1.455 | 0.894 | 1.05
| Установка вентиляционная приточно-вытяжная Node5- 315(50m)/RP-M,VEC(B250),W2 Vertical с пультом Z031 | 284050 | 0 | 155 | 1.455 | 0.894 | 1.05
| Установка вентиляционная приточно-вытяжная Node5- 315(50m)/RP-M,VEC(B280),E4.5 Vertical с пультом TS4 | 325730 | 0 | 150 | 1.455 | 0.894 | 1.05
| Установка вентиляционная приточно-вытяжная Node5- 315(50m)/RP-M,VEC(B280),E4.5 Vertical с пультом Z031 | 314170 | 0 | 150 | 1.455 | 0.894 | 1.05
| Установка вентиляционная приточно-вытяжная Node5- 315(50m)/RP-M,VEC(B280),W2 Vertical с пультом TS4 | 341980 | 0 | 155 | 1.455 | 0.894 | 1.05
| Установка вентиляционная приточно-вытяжная Node5- 315(50m)/RP-M,VEC(B280),W2 Vertical с пультом Z031 | 332370 | 0 | 155 | 1.455 | 0.894 | 1.05
| Установка вентиляционная приточно-вытяжная Node5- 315(50m)/RP-M,VEC(D225),E4.5 Vertical | 253020 | 0 | 150 | 1.455 | 0.894 | 1.05
| Установка вентиляционная приточно-вытяжная Node5- 315(50m)/RP-M,VEC(D225),W2 Vertical | 270380 | 0 | 155 | 1.455 | 0.894 | 1.05
| Установка вентиляционная приточно-вытяжная Node5- 315(50m)/RP-M,VEC(P280),E4.5 Vertical (1000м3/ч) | 311670 | 0 | 150 | 1.455 | 0.894 | 1.05
| Установка вентиляционная приточно-вытяжная Node5- 315(50m)/RP-M,VEC(P280),W2 Vertical (1200м3/ч) | 329130 | 0 | 155 | 1.455 | 0.894 | 1.05
3.5 - Промышленная вентиляционная установка Vast1
| Установка вентиляционная Vast1 | По запросу | 1 | 0 | 0 | 0 | 0
| Установка вентиляционная Vast1 90х 60 AQUA- 3 000 с автоматикой | По запросу | 0 | 0 | 0 | 0 | 0
| Установка вентиляционная Vast1 90х 90 в гигиеническом исполнении | По запросу | 0 | 0 | 0 | 0 | 0
3.6 - Приточно-вытяжные установки Node7 - Node9
3.6.1 - Node7
| Установка вентиляционная приточно-вытяжная Node7- 125(25m)/RP-M,VAC(D190) Compact | 53110 | 0 | 23 | 0.764 | 0.56 | 0.256
| Установка вентиляционная приточно-вытяжная Node7- 125(25m)/RP-M,VEC(P190) Compact | 62940 | 0 | 23 | 0.764 | 0.563 | 0.275
| Установка вентиляционная приточно-вытяжная Node7- 160(25m)/RP-M,VAC(D220) Compact | 60530 | 0 | 26 | 0.77 | 0.61 | 0.3
| Установка вентиляционная приточно-вытяжная Node7- 160(25m)/RP-M,VEC(B190) Compact | 81760 | 0 | 26 | 0.77 | 0.622 | 0.3
| Установка вентиляционная приточно-вытяжная Node7- 200(25m)/RP-M,VAC(D225) Compact | 77530 | 0 | 40 | 0.98 | 0.732 | 0.37
| Установка вентиляционная приточно-вытяжная Node7- 200(25m)/RP-M,VEC(B190) Compact | 95100 | 0 | 40 | 0.98 | 0.732 | 0.37
| Установка вентиляционная приточно-вытяжная Node7- 250(25m)/RP-M,VAC(D250) Compact | 85050 | 0 | 42 | 0.98 | 0.732 | 0.37
| Установка вентиляционная приточно-вытяжная Node7- 250(25m)/RP-M,VAC(Ds250) Compact | 80940 | 0 | 42 | 0.98 | 0.732 | 0.37
| Установка вентиляционная приточно-вытяжная Node7- 315(25m)/RP-M,VAC(D280) Compact | 96670 | 0 | 52 | 1.068 | 0.857 | 0.394
| Установка вентиляционная приточно-вытяжная Node7- 315(25m)/RP-M,VAC(H280) Compact | 94390 | 0 | 52 | 1.068 | 0.857 | 0.394
3.6.2 - Node8
| Установка вентиляционная приточно-вытяжная Node8- 125(25m)/RP,VAC(D190) Compact | 61620 | 0 | 27 | 0.764 | 0.563 | 0.275
| Установка вентиляционная приточно-вытяжная Node8- 125(25m)/RP,VEC(Bs190) Compact | 77640 | 0 | 27 | 0.764 | 0.563 | 0.275
| Установка вентиляционная приточно-вытяжная Node8- 160(25m)/RP,VAC(D220) Compact | 66340 | 0 | 28 | 0.77 | 0.622 | 0.3
| Установка вентиляционная приточно-вытяжная Node8- 160(25m)/RP,VEC(B190) Compact | 86520 | 0 | 28 | 0.77 | 0.622 | 0.3
3.6.3 - Node9
3.6.3.1 - Node9 Compact
| Установка вентиляционная приточно-вытяжная Node9- 125(25m)/RP-M,VAC(D190) Compact с пультом-термостатом | 65060 | 1 | 23 | 0.77 | 0.56 | 0.256
| Установка вентиляционная приточно-вытяжная Node9- 160(25m)/RP-M,VAC(D220) Compact с пультом-термостатом | 71740 | 0 | 30 | 0.77 | 0.61 | 0.3
| Установка вентиляционная приточно-вытяжная Node9- 200(25m)/RP-M,VAC(D225) Compact с пультом-термостатом | 90600 | 0 | 42 | 0.98 | 0.732 | 0.37
| Установка вентиляционная приточно-вытяжная Node9- 250(25m)/RP-M,VAC(D250) Compact с пультом-термостатом | 97720 | 0 | 48 | 0.98 | 0.732 | 0.37
| Установка вентиляционная приточно-вытяжная Node9- 315(25m)/RP-M,VAC(D280) Compact с пультом-термостатом | 108670 | 0 | 56 | 1.068 | 0.857 | 0.394
| Установка вентиляционная приточно-вытяжная Node9- 315(25m)/RP-M,VAC(H280) Compact с пультом-термостатом | 106390 | 0 | 56 | 1.068 | 0.857 | 0.394
3.6.3.2 - Node9 Vertical
| Установка вентиляционная приточно-вытяжная Node9- 125(50m)/RP-M,VAC(D190) Vertical с пультом-термостатом | 72320 | 0 | 38 | 0.727 | 0.392 | 0.7
| Установка вентиляционная приточно-вытяжная Node9- 160(50m)/RP-M,VAC(D220) Vertical с пультом-термостатом | 75040 | 0 | 49 | 0.892 | 0.392 | 0.7
| Установка вентиляционная приточно-вытяжная Node9- 200(50m)/RP-M,VAC(D225) Vertical с пультом-термостатом | 114760 | 1 | 84 | 0.955 | 0.642 | 0.914
| Установка вентиляционная приточно-вытяжная Node9- 250(50m)/RP-M,VAC(D250) Vertical с пультом-термостатом | 130360 | 0 | 104 | 1.245 | 0.642 | 0.914
| Установка вентиляционная приточно-вытяжная Node9- 315(50m)/RP-M,VAC(D280) Vertical с пультом-термостатом | 159820 | 0 | 125 | 1.455 | 0.894 | 0.9
4 - Зонты, панели, шахты
4.1 - Панель равномерного всасывания ПРВ
| Панель равномерного всасывания ПРВ-600 без перехода | 6972 | 0 | 19.5 | 0.6 | 0.65 | 0.85
| Панель равномерного всасывания ПРВ-750 без перехода | 8867 | 0 | 22.9 | 0.6 | 0.8 | 0.85
| Панель равномерного всасывания ПРВ-900 без перехода | 10004 | 0 | 23.6 | 0.6 | 0.95 | 0.85
4.2 - Шахта вентиляционная
| Шахта вентиляционная 300х 300 Н=1320, h1=1000, 1 000 м3/ч, оц.сталь, RAL 7035 | 27529 | 0 | 43 | 0.45 | 0.45 | 1.35
| Шахта вентиляционная 400х 400 Н=1370, h1=1000, 2 000 м3/ч, оц.сталь, RAL 7035 | 33263 | 0 | 54 | 0.55 | 0.55 | 1.4
| Шахта вентиляционная 500х 500 Н=1420, h1=1000, 3 500 м3/ч, оц.сталь, RAL 7035 | 39623 | 0 | 67 | 0.65 | 0.65 | 1.45
| Шахта вентиляционная 600х 600 Н=1520, h1=1000, 5 500 м3/ч, оц.сталь, RAL 7035 | 48813 | 0 | 84.5 | 0.75 | 0.75 | 1.55
| Шахта вентиляционная 700х 700 Н=1570, h1=1000, 7 500 м3/ч, оц.сталь, RAL 7035 | 56626 | 0 | 100 | 0.85 | 0.85 | 1.6
| Шахта вентиляционная 800х 800 Н=1620, h1=1000, 10 000 м3/ч, оц.сталь, RAL 7035 | 65063 | 0 | 117.5 | 0.95 | 0.95 | 1.7
| Шахта вентиляционная 900х 900 Н=1720, h1=1000, 13 000 м3/ч, оц.сталь, RAL 7035 | 76956 | 0 | 141.5 | 1.05 | 1.05 | 1.75
| Шахта вентиляционная 1000х1000 Н=1770, h1=1000, 17 000 м3/ч, оц.сталь, RAL 7035 | 86836 | 0 | 162 | 1.15 | 1.15 | 1.8
4.3 - Зонт вытяжной
4.3.1 - Зонт вытяжной островной
| Зонт островной ЗВО-0 800х 800х400 d250 оцинк. | 16590 | 0 | 17.5 | 0.85 | 0.85 | 0.5
| Зонт островной ЗВО-0 1000х 800х400 d250 оцинк. | 18425 | 0 | 20.3 | 1.05 | 0.85 | 0.5
| Зонт островной ЗВО-0 1000х1000х400 d250 оцинк. | 19542 | 0 | 21.7 | 1.05 | 1.05 | 0.5
| Зонт островной ЗВО-0 1200х 800х400 d250 оцинк. | 20242 | 0 | 22.4 | 1.25 | 0.85 | 0.5
| Зонт островной ЗВО-0 1200х1000х400 d250 оцинк. | 13190 | 0 | 24.5 | 1.25 | 1.05 | 0.5
| Зонт островной ЗВО-0 1200х1200х400 d315 оцинк. | 24311 | 0 | 26.1 | 1.25 | 1.25 | 0.5
| Зонт островной ЗВО-0 1400х 800х400 d250 оцинк. | 22076 | 0 | 25.2 | 1.45 | 0.85 | 0.5
| Зонт островной ЗВО-0 1400х1000х400 d315 оцинк. | 25028 | 0 | 27.3 | 1.45 | 1.05 | 0.5
| Зонт островной ЗВО-0 1400х1400х400 d315 оцинк. | 27629 | 0 | 31 | 1.45 | 1.45 | 0.5
| Зонт островной ЗВО-0 1600х 800х400 d315 оцинк. | 23910 | 0 | 28 | 1.65 | 0.85 | 0.5
| Зонт островной ЗВО-0 1600х1000х400 d315 оцинк. | 26945 | 0 | 30 | 1.65 | 1.05 | 0.5
| Зонт островной ЗВО-0 1600х1200х400 d315 оцинк. | 28345 | 0 | 32.1 | 1.65 | 1.25 | 0.5
| Зонт островной ЗВО-0 1600х1400х400 d355 оцинк. | 29746 | 0 | 34.3 | 1.65 | 1.45 | 0.5
| Зонт островной ЗВО-0 1600х1600х400 d355 оцинк. | 32781 | 0 | 36.1 | 1.65 | 1.65 | 0.5
| Зонт островной ЗВО-0 1800х 800х400 d315 оцинк. | 25745 | 0 | 30.8 | 1.85 | 0.85 | 0.5
| Зонт островной ЗВО-0 1800х1000х400 d315 оцинк. | 28863 | 0 | 32.9 | 1.85 | 1.05 | 0.5
| Зонт островной ЗВО-0 1800х1200х400 d355 оцинк. | 30364 | 0 | 35 | 1.85 | 1.25 | 0.5
| Зонт островной ЗВО-0 1800х1400х400 d355 оцинк. | 31847 | 0 | 37.1 | 1.85 | 1.45 | 0.5
| Зонт островной ЗВО-0 1800х1600х400 2х d200 оцинк. | 34965 | 0 | 39.2 | 1.85 | 1.65 | 0.5
| Зонт островной ЗВО-0 1800х1800х400 2х d200 оцинк. | 36466 | 0 | 42 | 1.85 | 1.85 | 0.5
| Зонт островной ЗВО-0 2000х 800х400 d315 оцинк. | 27579 | 0 | 44.8 | 2.05 | 0.85 | 0.5
| Зонт островной ЗВО-0 2000х1000х400 d315 оцинк. | 30797 | 0 | 35.7 | 2.05 | 1.05 | 0.5
| Зонт островной ЗВО-0 2000х1200х400 d355 оцинк. | 31914 | 0 | 37.8 | 2.05 | 1.25 | 0.5
| Зонт островной ЗВО-0 2000х1400х400 2х d200 оцинк. | 33948 | 0 | 40.6 | 2.05 | 1.45 | 0.5
| Зонт островной ЗВО-0 2000х1600х400 2х d200 оцинк. | 37166 | 0 | 42.7 | 2.05 | 1.65 | 0.5
| Зонт островной ЗВО-0 2000х1800х400 2х d250 оцинк. | 38750 | 0 | 44.8 | 2.05 | 1.85 | 0.5
| Зонт островной ЗВО-0 2000х2000х400 2х d250 оцинк. | 40318 | 0 | 47.6 | 2.05 | 2.05 | 0.5
| Зонт островной ЗВО-Л 800х 800х400 d250 оцинк. | 29246 | 0 | 23.8 | 0.85 | 0.85 | 0.5
| Зонт островной ЗВО-Л 1000х 800х400 d250 оцинк. | 31914 | 0 | 26.2 | 0 | 0 | 0
| Зонт островной ЗВО-Л 1000х1000х400 d250 оцинк. | 36999 | 0 | 30.3 | 1.05 | 1.05 | 0.5
| Зонт островной ЗВО-Л 1200х 800х400 d250 оцинк. | 34565 | 0 | 31.6 | 0.85 | 0.45 | 0.5
| Зонт островной ЗВО-Л 1200х1000х400 d250 оцинк. | 39884 | 0 | 34.6 | 1.25 | 1.05 | 0.5
| Зонт островной ЗВО-Л 1200х1200х400 d315 оцинк. | 42219 | 0 | 38 | 1.25 | 1.25 | 0.5
| Зонт островной ЗВО-Л 1200х1400х400 d315 оцинк. | 48004 | 0 | 41.7 | 1.25 | 1.45 | 0.5
| Зонт островной ЗВО-Л 1400х 800х400 d250 оцинк. | 37233 | 0 | 35.5 | 1.45 | 0.85 | 0.5
| Зонт островной ЗВО-Л 1400х1000х400 d315 оцинк. | 42786 | 0 | 38.9 | 1.45 | 1.05 | 0.5
| Зонт островной ЗВО-Л 1400х1400х400 d315 оцинк. | 48187 | 0 | 46.9 | 1.45 | 1.45 | 0.5
| Зонт островной ЗВО-Л 1600х 800х400 d315 оцинк. | 39884 | 0 | 39.4 | 1.65 | 0.85 | 0.5
| Зонт островной ЗВО-Л 1600х1000х400 d315 оцинк. | 45670 | 0 | 43.1 | 1.65 | 1.05 | 0.5
| Зонт островной ЗВО-Л 1600х1200х400 d315 оцинк. | 48538 | 0 | 47.3 | 1.65 | 1.25 | 0.5
| Зонт островной ЗВО-Л 1600х1400х400 d355 оцинк. | 54940 | 0 | 51.9 | 1.65 | 1.45 | 0.5
| Зонт островной ЗВО-Л 1600х1600х400 d355 оцинк. | 58225 | 0 | 56.7 | 1.65 | 1.65 | 0.5
| Зонт островной ЗВО-Л 1800х 800х400 d315 оцинк. | 42552 | 0 | 43.4 | 1.85 | 0.85 | 0.5
| Зонт островной ЗВО-Л 1800х1000х400 d315 оцинк. | 48555 | 0 | 47.3 | 1.85 | 1.05 | 0.5
| Зонт островной ЗВО-Л 1800х1200х400 d355 оцинк. | 51706 | 0 | 52 | 1.85 | 1.25 | 0.5
| Зонт островной ЗВО-Л 1800х1400х400 d355 оцинк. | 58409 | 0 | 57 | 1.85 | 1.45 | 0.5
| Зонт островной ЗВО-Л 1800х1600х400 2х d200 оцинк. | 62010 | 0 | 62.3 | 1.85 | 1.65 | 0.5
| Зонт островной ЗВО-Л 1800х1800х400 2хd200 оцинк. | 69013 | 0 | 67.9 | 1.85 | 1.85 | 0.5
| Зонт островной ЗВО-Л 2000х 800х400 d315 оцинк. | 45203 | 0 | 47.3 | 0.85 | 0.45 | 0.5
| Зонт островной ЗВО-Л 2000х1000х400 d315 оцинк. | 51439 | 0 | 51.5 | 2.05 | 1.05 | 0.5
| Зонт островной ЗВО-Л 2000х1200х400 d355 оцинк. | 54857 | 0 | 56.7 | 2.05 | 1.25 | 0.5
| Зонт островной ЗВО-Л 2000х1400х400 2х d200 оцинк. | 61877 | 0 | 62.1 | 2.05 | 1.45 | 0.5
| Зонт островной ЗВО-Л 2000х1600х400 2х d200 оцинк. | 65812 | 0 | 67.9 | 2.05 | 1.65 | 0.5
| Зонт островной ЗВО-Л 2000х1800х400 2х d250 оцинк. | 73148 | 0 | 74.2 | 2.05 | 1.85 | 0.5
| Зонт островной ЗВО-Л 2000х2000х400 2х d250 оцинк. | 77300 | 0 | 80.5 | 2.05 | 2.05 | 0.5
| Зонт островной ЗВО-С 800х 800х400 d250 оцинк. | 26445 | 0 | 17.2 | 0.85 | 0.85 | 0.5
| Зонт островной ЗВО-С 1000х 800х400 d250 оцинк. | 29780 | 0 | 20 | 1.05 | 0.85 | 0.5
| Зонт островной ЗВО-С 1000х1000х400 d250 оцинк. | 34949 | 0 | 21.6 | 1.05 | 1.05 | 0.5
| Зонт островной ЗВО-С 1200х 800х400 d250 оцинк. | 33131 | 0 | 22.6 | 1.25 | 0.85 | 0.5
| Зонт островной ЗВО-С 1200х1000х400 d250 оцинк. | 38767 | 0 | 24.5 | 1.25 | 1.05 | 0.5
| Зонт островной ЗВО-С 1200х1200х400 d315 оцинк. | 42252 | 0 | 26.2 | 1.25 | 1.25 | 0.5
| Зонт островной ЗВО-С 1200х1400х400 d315 оцинк. | 48038 | 0 | 28 | 1.25 | 1.45 | 0.5
| Зонт островной ЗВО-С 1400х 800х400 d250 оцинк. | 36483 | 0 | 25.3 | 1.45 | 0.85 | 0.5
| Зонт островной ЗВО-С 1400х1000х400 d315 оцинк. | 42585 | 0 | 27.3 | 1.45 | 1.05 | 0.5
| Зонт островной ЗВО-С 1400х1400х400 d315 оцинк. | 50505 | 0 | 31.1 | 1.45 | 1.45 | 0.5
| Зонт островной ЗВО-С 1600х 800х400 d315 оцинк. | 39834 | 0 | 28 | 1.65 | 0.85 | 0.5
| Зонт островной ЗВО-С 1600х1000х400 d315 оцинк. | 46404 | 0 | 30.1 | 1.65 | 1.05 | 0.5
| Зонт островной ЗВО-С 1600х1200х400 d315 оцинк. | 50839 | 0 | 32.2 | 1.65 | 1.25 | 0.5
| Зонт островной ЗВО-С 1600х1400х400 d355 оцинк. | 57558 | 0 | 34.3 | 1.65 | 1.45 | 0.5
| Зонт островной ЗВО-С 1600х1600х400 d355 оцинк. | 61994 | 0 | 36.3 | 1.65 | 1.65 | 0.5
| Зонт островной ЗВО-С 1800х 800х400 d315 оцинк. | 74265 | 0 | 30.8 | 1.85 | 0.85 | 0.5
| Зонт островной ЗВО-С 1800х1000х400 d315 оцинк. | 50222 | 0 | 32.9 | 1.85 | 1.05 | 0.5
| Зонт островной ЗВО-С 1800х1200х400 d355 оцинк. | 55124 | 0 | 35 | 1.85 | 1.25 | 0.5
| Зонт островной ЗВО-С 1800х1400х400 d355 оцинк. | 62327 | 0 | 37.1 | 1.85 | 1.45 | 0.5
| Зонт островной ЗВО-С 1800х1600х400 2х d200 оцинк. | 67229 | 0 | 39.5 | 1.85 | 1.65 | 0.5
| Зонт островной ЗВО-С 1800х1800х400 2х d200 оцинк. | 74265 | 0 | 41.7 | 1.85 | 1.85 | 0.5
| Зонт островной ЗВО-С 2000х 800х400 d315 оцинк. | 46537 | 0 | 33.5 | 2.05 | 0.85 | 0.5
| Зонт островной ЗВО-С 2000х1000х400 d315 оцинк. | 54040 | 0 | 35.7 | 2.05 | 1.05 | 0.5
| Зонт островной ЗВО-С 2000х1200х400 d355 оцинк. | 59409 | 0 | 38.5 | 2.05 | 1.25 | 0.5
| Зонт островной ЗВО-С 2000х1400х400 2х d200 оцинк. | 67079 | 0 | 40.4 | 2.05 | 1.45 | 0.5
| Зонт островной ЗВО-С 2000х1600х400 2х d200 оцинк. | 72448 | 0 | 42.7 | 2.05 | 1.65 | 0.5
| Зонт островной ЗВО-С 2000х1800х400 2х d250 оцинк. | 79968 | 0 | 45.1 | 2.05 | 1.85 | 0.5
| Зонт островной ЗВО-С 2000х2000х400 2х d250 оцинк. | 85337 | 0 | 47.4 | 2.05 | 2.05 | 0.5
4.3.2 - Зонт вытяжной пристенный
| Зонт пристенный ЗВП-0 800х400х400 d160 оцинк. | 15374 | 0 | 15.4 | 0.85 | 0.45 | 0.5
| Зонт пристенный ЗВП-0 1000х400х400 d160 оцинк. | 17308 | 0 | 18.3 | 1.05 | 0.45 | 0.5
| Зонт пристенный ЗВП-0 1000х500х400 d160 оцинк. | 17875 | 0 | 19.1 | 1.05 | 0.55 | 0.5
| Зонт пристенный ЗВП-0 1200х400х400 d160оцинк. | 18959 | 0 | 20.7 | 1.25 | 0.45 | 0.5
| Зонт пристенный ЗВП-0 1200х500х400 d200 оцинк. | 19575 | 0 | 21.7 | 1.25 | 0.55 | 0.5
| Зонт пристенный ЗВП-0 1200х600х400 d250 оцинк. | 13865 | 0 | 23.9 | 0 | 0 | 0
| Зонт пристенный ЗВП-0 1200х700х400 d250 оцинк. | 24061 | 0 | 23.4 | 1.25 | 0.75 | 0.5
| Зонт пристенный ЗВП-0 1400х400х400 d200 оцинк. | 20609 | 0 | 23.1 | 1.45 | 0.45 | 0.5
| Зонт пристенный ЗВП-0 1400х500х400 d200 оцинк. | 22910 | 0 | 24.2 | 1.45 | 0.55 | 0.5
| Зонт пристенный ЗВП-0 1400х700х400 d250 оцинк. | 24211 | 0 | 26 | 1.45 | 0.75 | 0.5
| Зонт пристенный ЗВП-0 1600х1000х400 d315оцинк. | 29730 | 0 | 31.8 | 1.65 | 1.05 | 0.5
| Зонт пристенный ЗВП-0 1600х400х400 d200 оцинк. | 22560 | 0 | 25.6 | 1.65 | 0.45 | 0.5
| Зонт пристенный ЗВП-0 1600х500х400 d200 оцинк. | 24594 | 0 | 26.6 | 1.65 | 0.55 | 0.5
| Зонт пристенный ЗВП-0 1600х600х400 d250 оцинк. | 25295 | 0 | 27.7 | 1.65 | 0.65 | 0.5
| Зонт пристенный ЗВП-0 1600х700х400 d250 оцинк. | 25995 | 0 | 28.7 | 1.65 | 0.75 | 0.5
| Зонт пристенный ЗВП-0 1600х800х400 d315оцинк. | 28329 | 0 | 29.7 | 1.65 | 0.85 | 0.5
| Зонт пристенный ЗВП-0 1800х1000х400 d315 оцинк. | 31647 | 0 | 34.6 | 1.85 | 1.45 | 0.5
| Зонт пристенный ЗВП-0 1800х400х400 d200 оцинк. | 23910 | 0 | 28 | 1.85 | 0.45 | 0.5
| Зонт пристенный ЗВП-0 1800х500х400 d250 оцинк. | 26295 | 0 | 29.1 | 1.85 | 0.55 | 0.5
| Зонт пристенный ЗВП-0 1800х600х400 d250 оцинк. | 27029 | 0 | 30.2 | 1.85 | 0.65 | 0.5
| Зонт пристенный ЗВП-0 1800х700х400 d315 оцинк. | 27779 | 0 | 31.4 | 1.85 | 0.75 | 0.5
| Зонт пристенный ЗВП-0 1800х800х400 d315 оцинк. | 30163 | 0 | 32.4 | 1.85 | 0.85 | 0.5
| Зонт пристенный ЗВП-0 2000х1000х400 d315 оцинк. | 33581 | 0 | 37.5 | 2.05 | 1.05 | 0.5
| Зонт пристенный ЗВП-0 2000х1200х400 d355 оцинк. | 35149 | 0 | 39.8 | 2.05 | 1.25 | 0.5
| Зонт пристенный ЗВП-0 2000х400х400 d250 оцинк. | 25561 | 0 | 30.5 | 2.05 | 0.45 | 0.5
| Зонт пристенный ЗВП-0 2000х500х400 d250 оцинк. | 27979 | 0 | 31.6 | 2.05 | 0.55 | 0.5
| Зонт пристенный ЗВП-0 2000х600х400 d250 оцинк. | 28780 | 0 | 32.8 | 2.05 | 0.65 | 0.5
| Зонт пристенный ЗВП-0 2000х700х400 d315 оцинк. | 29563 | 0 | 34 | 2.05 | 0.75 | 0.5
| Зонт пристенный ЗВП-0 2000х800х400 d315 оцинк. | 31997 | 0 | 35 | 2.05 | 0.85 | 0.5
| Зонт пристенный ЗВП-Л 800х 400х400 d160 оцинк. | 25144 | 0 | 19.1 | 0.85 | 0.45 | 0.5
| Зонт пристенный ЗВП-Л 1000х 400х400 d160 оцинк. | 27479 | 0 | 21 | 1.05 | 0.45 | 0.5
| Зонт пристенный ЗВП-Л 1000х 500х400 d250 оцинк. | 31263 | 0 | 23.1 | 0 | 0 | 0
| Зонт пристенный ЗВП-Л 1200х 400х400 d160 оцинк. | 29513 | 0 | 24.2 | 1.25 | 0.45 | 0.5
| Зонт пристенный ЗВП-Л 1200х 500х400 d200 оцинк. | 33348 | 0 | 25 | 1.25 | 0.55 | 0.5
| Зонт пристенный ЗВП-Л 1200х 600х400 d200 оцинк. | 33965 | 0 | 25.9 | 1.25 | 0.65 | 0.5
| Зонт пристенный ЗВП-Л 1200х 700х400 d250 оцинк. | 37916 | 0 | 26.9 | 1.25 | 0.75 | 0.5
| Зонт пристенный ЗВП-Л 1400х 400х400 d200 оцинк. | 31547 | 0 | 27.3 | 0 | 0 | 0
| Зонт пристенный ЗВП-Л 1400х 500х400 d200 оцинк. | 35415 | 0 | 28 | 1.45 | 0.55 | 0.5
| Зонт пристенный ЗВП-Л 1400х 700х400 d250 оцинк. | 40100 | 0 | 30.1 | 1.45 | 0.75 | 0.5
| Зонт пристенный ЗВП-Л 1600х 400х400 d200 оцинк. | 33581 | 0 | 28.3 | 1.65 | 0.45 | 0.5
| Зонт пристенный ЗВП-Л 1600х 500х400 d250 оцинк. | 37500 | 0 | 31.1 | 1.65 | 0.55 | 0.5
| Зонт пристенный ЗВП-Л 1600х 600х400 d250 оцинк. | 38200 | 0 | 32.2 | 1.65 | 0.65 | 0.5
| Зонт пристенный ЗВП-Л 1600х 700х400 d250 оцинк. | 42268 | 0 | 33.3 | 1.65 | 0.75 | 0.5
| Зонт пристенный ЗВП-Л 1600х 800х400 d315 оцинк. | 43152 | 0 | 35 | 1.65 | 0.85 | 0.5
| Зонт пристенный ЗВП-Л 1600х1000х400 d315 оцинк. | 48371 | 0 | 37.5 | 1.65 | 1.05 | 0.5
| Зонт пристенный ЗВП-Л 1800х 400х400 d200 оцинк. | 35632 | 0 | 33.2 | 1.85 | 0.45 | 0.5
| Зонт пристенный ЗВП-Л 1800х 500х400 d250 оцинк. | 39567 | 0 | 34.2 | 1.85 | 0.55 | 0.5
| Зонт пристенный ЗВП-Л 1800х 600х400 d250 оцинк. | 40318 | 0 | 35.2 | 1.85 | 0.65 | 0.5
| Зонт пристенный ЗВП-Л 1800х 700х400 d315 оцинк. | 44453 | 0 | 36.5 | 1.85 | 0.75 | 0.5
| Зонт пристенный ЗВП-Л 1800х 800х400 d315 оцинк. | 45387 | 0 | 37.8 | 1.85 | 0.85 | 0.5
| Зонт пристенный ЗВП-Л 1800х1000х400 d315 оцинк. | 50772 | 0 | 41 | 1.85 | 1.05 | 0.5
| Зонт пристенный ЗВП-Л 2000х 400х400 d250 оцинк. | 37666 | 0 | 36.2 | 2.05 | 0.45 | 0.5
| Зонт пристенный ЗВП-Л 2000х 500х400 d250 оцинк. | 41635 | 0 | 37.1 | 2.05 | 0.55 | 0.5
| Зонт пристенный ЗВП-Л 2000х 600х400 d250 оцинк. | 42435 | 0 | 39.1 | 2.05 | 0.65 | 0.5
| Зонт пристенный ЗВП-Л 2000х 700х400 d315 оцинк. | 46637 | 0 | 39.7 | 2.05 | 0.75 | 0.5
| Зонт пристенный ЗВП-Л 2000х 800х400 d315 оцинк. | 47638 | 0 | 41.3 | 2.05 | 0.85 | 0.5
| Зонт пристенный ЗВП-Л 2000х1000х400 d315 оцинк. | 53189 | 0 | 44.5 | 2.05 | 1.05 | 0.5
| Зонт пристенный ЗВП-Л 2000х1200х400 d355 оцинк. | 55690 | 0 | 48.2 | 2.05 | 1.2 | 0.5
| Зонт пристенный ЗВП-С 800х 400х400 d160оцинк. | 21342 | 0 | 14.1 | 0.85 | 0.45 | 0.5
| Зонт пристенный ЗВП-С 1000х 400х400 d160 оцинк. | 23744 | 0 | 16.6 | 1.05 | 0.45 | 0.5
| Зонт пристенный ЗВП-С 1000х 500х400 d160 оцинк. | 27395 | 0 | 17.4 | 1.05 | 0.55 | 0.5
| Зонт пристенный ЗВП-С 1200х 400х400 d160 оцинк. | 26161 | 0 | 18.9 | 1.25 | 0.45 | 0.5
| Зонт пристенный ЗВП-С 1200х 500х400 d200оцинк. | 30030 | 0 | 19.9 | 1.25 | 0.55 | 0.5
| Зонт пристенный ЗВП-С 1200х 600х400 d200 оцинк. | 31781 | 0 | 20.8 | 1.25 | 0.65 | 0.5
| Зонт пристенный ЗВП-С 1200х 700х400 d250 оцинк. | 35832 | 0 | 21.7 | 1.25 | 0.75 | 0.5
| Зонт пристенный ЗВП-С 1400х 400х400 d200 оцинк. | 28563 | 0 | 21.4 | 1.45 | 0.45 | 0.5
| Зонт пристенный ЗВП-С 1400х 500х400 d200 оцинк. | 32681 | 0 | 22.4 | 1.45 | 0.55 | 0.5
| Зонт пристенный ЗВП-С 1400х 700х400 d250 оцинк. | 38933 | 0 | 24.3 | 1.45 | 0.75 | 0.5
| Зонт пристенный ЗВП-С 1600х 400х400 d200 оцинк. | 30964 | 0 | 23.8 | 1.65 | 0.45 | 0.5
| Зонт пристенный ЗВП-С 1600х 500х400 d200 оцинк. | 35315 | 0 | 24.9 | 1.65 | 0.55 | 0.5
| Зонт пристенный ЗВП-С 1600х 600х400 d250 оцинк. | 37533 | 0 | 25.9 | 1.65 | 0.65 | 0.5
| Зонт пристенный ЗВП-С 1600х 700х400 d250 оцинк. | 42052 | 0 | 27 | 1.65 | 0.75 | 0.5
| Зонт пристенный ЗВП-С 1600х 800х400 d315 оцинк. | 44269 | 0 | 28 | 1.65 | 0.85 | 0.5
| Зонт пристенный ЗВП-С 1600х1000х400 d315 оцинк. | 50839 | 0 | 30.8 | 1.65 | 1.05 | 0.5
| Зонт пристенный ЗВП-С 1800х 400х400 d200 оцинк. | 33381 | 0 | 26.3 | 1.85 | 0.45 | 0.5
| Зонт пристенный ЗВП-С 1800х 500х400 d250 оцинк. | 37967 | 0 | 27.3 | 1.85 | 0.55 | 0.5
| Зонт пристенный ЗВП-С 1800х 600х400 d250 оцинк. | 40417 | 0 | 28.5 | 1.85 | 0.65 | 0.5
| Зонт пристенный ЗВП-С 1800х 700х400 d315 оцинк. | 45169 | 0 | 29.6 | 1.85 | 0.75 | 0.5
| Зонт пристенный ЗВП-С 1800х 800х400 d315 оцинк. | 47621 | 0 | 30.7 | 1.85 | 0.85 | 0.5
| Зонт пристенный ЗВП-С 1800х1000х400 d315 оцинк. | 54657 | 0 | 32.9 | 1.85 | 1.05 | 0.5
| Зонт пристенный ЗВП-С 2000х 400х400 d250 оцинк. | 35783 | 0 | 28.7 | 2.05 | 0.45 | 0.5
| Зонт пристенный ЗВП-С 2000х 500х400 d250 оцинк. | 40601 | 0 | 29.9 | 2.05 | 0.55 | 0.5
| Зонт пристенный ЗВП-С 2000х 600х400 d250 оцинк. | 43286 | 0 | 31.1 | 2.05 | 0.65 | 0.5
| Зонт пристенный ЗВП-С 2000х 700х400 d315оцинк. | 48288 | 0 | 32.2 | 2.05 | 0.75 | 0.5
| Зонт пристенный ЗВП-С 2000х 800х400 d315 оцинк. | 50972 | 0 | 33.5 | 2.05 | 0.85 | 0.5
| Зонт пристенный ЗВП-С 2000х1000х400 d315оцинк. | 58475 | 0 | 35.7 | 2.05 | 1.05 | 0.5
| Зонт пристенный ЗВП-С 2000х1200х400 d315 оцинк. | 63844 | 0 | 38 | 2.05 | 1.25 | 0.5
5 - Воздухораспределители
5.1 - Перфорированный диффузор
| Диффузор перфорированный P-1/4 300х300 RAL9016 | 2430 | 0 | 0.8 | 0 | 0 | 0
| Диффузор перфорированный P-1/4 400х400 RAL9016 | 3060 | 0 | 1.4 | 0 | 0 | 0
| Диффузор перфорированный P-1/4 500х500 RAL9016 | 3800 | 0 | 2.1 | 0 | 0 | 0
| Диффузор перфорированный P-1/4 600х600 RAL9016 | 4750 | 0 | 3.1 | 0 | 0 | 0
5.2 - Вихревой диффузор OD-11
| Диффузор OD-11 вихревой размер 200 RAL 9010 | 16237 | 22 | 2 | 0.35 | 0.35 | 0.2
| Диффузор OD-11 вихревой размер 250 RAL 9005 | 20347 | 9 | 2.5 | 0.45 | 0.45 | 0.25
| Диффузор OD-11 вихревой размер 250 RAL 9010 | 20347 | 14 | 2.5 | 0.45 | 0.45 | 0.25
| Диффузор OD-11 вихревой размер 315 RAL 9010 | 23430 | 9 | 3.25 | 0.5 | 0.5 | 0.3
| Диффузор OD-11 вихревой размер 500 RAL 9010 | 43982 | 2 | 9 | 0.85 | 0.85 | 0.35
| Диффузор OD-11 вихревой размер 630 RAL 9010 | 54258 | 5 | 12 | 1 | 1 | 0.4
5.3 - Сопловой диффузор VS-4
| Сопло VS-4/-/R/C0 размер 80 (под воздуховод ф160) | 12869 | 6 | 0.5 | 0.2 | 0.25 | 0.25
| Сопло VS-4/-/R/C0 размер 100 (под воздуховод ф200) | 16828 | 16 | 0.7 | 0.25 | 0.3 | 0.3
5.4 - Сопловой диффузор VS-5
| Сопло VS-5/-/R/RAL 9010 размер 125 | 10228 | 4 | 0.5 | 0.15 | 0.2 | 0.2
5.5 - Вихревой диффузор DV-1
| Диффузор вихревой DV-1/1 300х300 RAL9016 | 1860 | 0 | 0.8 | 0.05 | 0.35 | 0.35
| Диффузор вихревой DV-1/1 400х400 RAL9016 | 2470 | 0 | 1.4 | 0.05 | 0.45 | 0.45
| Диффузор вихревой DV-1/1 500х500 RAL9016 | 3340 | 0 | 2.1 | 0.05 | 0.55 | 0.55
| Диффузор вихревой DV-1/1 600х600 RAL9016 | 4520 | 0 | 3.1 | 0.05 | 0.65 | 0.65
| Диффузор вихревой DV-1/1 625х625 RAL9016 | 5060 | 0 | 3.3 | 0.05 | 0.65 | 0.65
5.6 - Камера статического давления
| Камера для DV-1 300х300 d160 сбоку, с траверсой | 2540 | 0 | 2.4 | 0 | 0 | 0
| Камера для DV-1 400х400 d200 сбоку, с траверсой | 3010 | 0 | 2.7 | 0 | 0 | 0
| Камера для DV-1 500х500 d200 сбоку, с траверсой | 4510 | 0 | 3.6 | 0 | 0 | 0
| Камера для DV-1 600х600 d250 сбоку, с траверсой | 5740 | 0 | 4.8 | 0 | 0 | 0
| Камера для DV-1 625х625 d250 сбоку, с траверсой | 6200 | 0 | 5 | 0 | 0 | 0
5.7 - Решетка наружная вентиляционная
| Решетка наружная 100х 100 s=1.0мм оцинкованная | 1720 | 0 | 0.4 | 0.1 | 0.2 | 0.2
| Решетка наружная 125х 125 s=1.0мм оцинкованная | 1820 | 0 | 0.6 | 0.1 | 0.2 | 0.2
| Решетка наружная 160х 160 s=1.0мм оцинкованная | 2030 | 0 | 0.7 | 0.1 | 0.25 | 0.25
| Решетка наружная 200х 200 s=1.0мм оцинкованная | 2280 | 0 | 1 | 0.1 | 0.3 | 0.3
| Решетка наружная 250х 250 s=1.0мм оцинкованная | 2570 | 0 | 1.3 | 0.1 | 0.35 | 0.35
| Решетка наружная 300х 150 s=1.0мм оцинкованная | 2150 | 0 | 1 | 0.1 | 0.25 | 0.4
| Решетка наружная 315х 315 s=1.0мм оцинкованная | 2980 | 0 | 1.8 | 0.1 | 0.4 | 0.4
| Решетка наружная 400х 200 s=1.0мм оцинкованная | 2480 | 0 | 1.5 | 0.1 | 0.35 | 0.5
| Решетка наружная 500х 250 s=1.0мм оцинкованная | 2840 | 0 | 2.1 | 0.1 | 0.35 | 0.6
| Решетка наружная 500х 300 s=1.0мм оцинкованная | 3240 | 0 | 2.4 | 0.1 | 0.4 | 0.6
| Решетка наружная 600х 300 s=1.0мм оцинкованная | 3260 | 0 | 2.8 | 0.1 | 0.4 | 0.7
| Решетка наружная 600х 350 s=1.0мм оцинкованная | 3560 | 0 | 3.2 | 0.1 | 0.45 | 0.7
| Решетка наружная 700х 400 s=1.0мм оцинкованная | 4010 | 0 | 4 | 0.1 | 0.5 | 0.8
| Решетка наружная 800х 500 s=1.0мм оцинкованная | 4890 | 0 | 5.4 | 0.1 | 0.6 | 0.9
| Решетка наружная 1000х 500 s=1.0мм оцинкованная | 5310 | 0 | 6.5 | 0.1 | 0.6 | 1.1
6 - Жироуловители канальные
6.1 - Канальный жироуловитель круглый
| Кассета жироулавливающая сетчатая 195х195х48 (d100, 125, 160; 3 слоя) | 3110 | 0 | 0.8 | 0.048 | 0.195 | 0.195
| Кассета жироулавливающая сетчатая 245х245х48 (d200; 3 слоя) | 4440 | 0 | 1.3 | 0.048 | 0.245 | 0.245
| Кассета жироулавливающая сетчатая 295х295х48 (d250; 3 слоя) | 6120 | 0 | 1.8 | 0.048 | 0.295 | 0.295
| Кассета жироулавливающая сетчатая 345х345х48 (d315; 3 слоя) | 7950 | 0 | 2.5 | 0.048 | 0.345 | 0.345
| Корпус жироуловителя d100 | 2660 | 10 | 1.5 | 0.26 | 0.22 | 0.245
| Корпус жироуловителя d125 | 2690 | 6 | 1.5 | 0.26 | 0.22 | 0.245
| Корпус жироуловителя d160 | 2820 | 8 | 1.6 | 0.26 | 0.22 | 0.245
| Корпус жироуловителя d200 | 3140 | 3 | 2 | 0.26 | 0.274 | 0.291
| Корпус жироуловителя d250 | 3560 | 4 | 2.8 | 0.3 | 0.35 | 0.35
| Корпус жироуловителя d315 | 4120 | 4 | 3.1 | 0.3 | 0.4 | 0.4
6.2 - Жироуловитель канальный прямоугольный
| Кассета жироулавливающая сетчатая 395х195х48 (400х200; 3 слоя) | 5540 | 0 | 1.6 | 0.048 | 0.395 | 0.195
| Кассета жироулавливающая сетчатая 495х245х48 (500х250; 3 слоя) | 8190 | 0 | 2.5 | 0.048 | 0.495 | 0.245
| Кассета жироулавливающая сетчатая 495х295х48 (500х300; 3 слоя) | 9570 | 0 | 3 | 0.048 | 0.495 | 0.295
| Кассета жироулавливающая сетчатая 595х295х48 (600х300; 3 слоя) | 11410 | 0 | 3.5 | 0.048 | 0.595 | 0.295
| Кассета жироулавливающая сетчатая 595х345х48 (600х350; 3 слоя) | 13020 | 0 | 4.1 | 0.048 | 0.595 | 0.345
| Кассета жироулавливающая сетчатая 695х395х48 (700х400; 3 слоя) | 16980 | 0 | 5.5 | 0.048 | 0.695 | 0.395
| Кассета жироулавливающая сетчатая 795х495х48 (800х500; 3 слоя) | 23710 | 0 | 7.7 | 0.048 | 0.795 | 0.495
| Кассета жироулавливающая сетчатая 995х495х48 (1000х500; 3 слоя) | 29360 | 0 | 9.7 | 0.048 | 0.995 | 0.495
| Корпус жироуловителя 400х200 | 2760 | 0 | 2.5 | 0.19 | 0.44 | 0.28
| Корпус жироуловителя 500х250 | 3260 | 0 | 3 | 0.19 | 5.4 | 3.3
| Корпус жироуловителя 500х300 | 3440 | 0 | 3.3 | 0.19 | 0.54 | 0.38
| Корпус жироуловителя 600х300 | 3870 | 0 | 3.6 | 0.19 | 0.64 | 0.38
| Корпус жироуловителя 600х350 | 4060 | 0 | 3.9 | 0.25 | 0.7 | 0.45
| Корпус жироуловителя 700х400 | 4690 | 0 | 4.8 | 0.19 | 0.76 | 0.49
| Корпус жироуловителя 800х500 | 5660 | 0 | 5.7 | 0.19 | 0.86 | 0.59
| Корпус жироуловителя 1000х500 | 6710 | 0 | 6.3 | 0.19 | 0.106 | 0.059
7 - Канальные заслонки и клапана
7.1 - Заслонка круглая
7.1.1 - Заслонка воздушная круглая с приводом
| Заслонка воздушная Z- 100 с приводом 3003N (3Нм, c пруж. возвр., 230В) | 10981 | 0 | 2.3 | 0.25 | 0.32 | 0.11
| Заслонка воздушная Z- 100 с приводом 3005N (5Нм, c пруж. возвр., 230В) | 12073 | 0 | 2.3 | 0.25 | 0.32 | 0.11
| Заслонка воздушная Z- 100 с приводом 5102N (2Нм, без пруж. возвр., 230В) | 8779 | 0 | 1.3 | 0.25 | 0.32 | 0.11
| Заслонка воздушная Z- 100 с приводом DA05S220 (5Нм, c пруж. возвр., 230В) | 16963 | 0 | 2.3 | 0.25 | 0.32 | 0.11
| Заслонка воздушная Z- 125 с приводом 3003N (3Нм, c пруж. возвр., 230В) | 11031 | 0 | 2.4 | 0.25 | 0.345 | 0.135
| Заслонка воздушная Z- 125 с приводом 3005N (5Нм, c пруж. возвр., 230В) | 12123 | 0 | 2.4 | 0.25 | 0.345 | 0.135
| Заслонка воздушная Z- 125 с приводом 5102N (2Нм, без пруж. возвр., 230В) | 8829 | 1 | 1.4 | 0.25 | 0.345 | 0.135
| Заслонка воздушная Z- 125 с приводом DA05S220 (5Нм, c пруж. возвр., 230В) | 17013 | 0 | 2.4 | 0.25 | 0.345 | 0.135
| Заслонка воздушная Z- 160 с приводом 3003N (3Нм, c пруж. возвр., 230В) | 11151 | 0 | 2.5 | 0.25 | 0.38 | 0.17
| Заслонка воздушная Z- 160 с приводом 3005N (5Нм, c пруж. возвр., 230В) | 12243 | 0 | 2.5 | 0.25 | 0.38 | 0.17
| Заслонка воздушная Z- 160 с приводом 5102N (2Нм, без пруж. возвр., 230В) | 8949 | 0 | 1.5 | 0.25 | 0.38 | 0.17
| Заслонка воздушная Z- 160 с приводом DA05S220 (5Нм, c пруж. возвр., 230В) | 17133 | 0 | 2.5 | 0.25 | 0.38 | 0.17
| Заслонка воздушная Z- 200 с приводом 3003N (3Нм, c пруж. возвр., 230В) | 11321 | 0 | 2.7 | 0.25 | 0.42 | 0.21
| Заслонка воздушная Z- 200 с приводом 3005N (5Нм, c пруж. возвр., 230В) | 12413 | 0 | 2.7 | 0.25 | 0.42 | 0.21
| Заслонка воздушная Z- 200 с приводом 5102N (2Нм, без пруж. возвр., 230В) | 9119 | 0 | 1.7 | 0.25 | 0.42 | 0.21
| Заслонка воздушная Z- 200 с приводом DA05S220 (5Нм, c пруж. возвр., 230В) | 17303 | 0 | 2.7 | 0.25 | 0.42 | 0.21
| Заслонка воздушная Z- 250 с приводом 3003N (3Нм, c пруж. возвр., 230В) | 11461 | 0 | 3 | 0.25 | 0.47 | 0.26
| Заслонка воздушная Z- 250 с приводом 3005N (5Нм, c пруж. возвр., 230В) | 12553 | 0 | 3 | 0.25 | 0.47 | 0.26
| Заслонка воздушная Z- 250 с приводом 5102N (2Нм, без пруж. возвр., 230В) | 9259 | 0 | 2 | 0.25 | 0.47 | 0.26
| Заслонка воздушная Z- 250 с приводом DA05S220 (5Нм, c пруж. возвр., 230В) | 17443 | 0 | 3 | 0.25 | 0.47 | 0.26
| Заслонка воздушная Z- 315 с приводом 3003N (3Нм, c пруж. возвр., 230В) | 12201 | 0 | 3.5 | 0.25 | 0.535 | 0.325
| Заслонка воздушная Z- 315 с приводом 3005N (5Нм, c пруж. возвр., 230В) | 13293 | 0 | 3.5 | 0.25 | 0.535 | 0.325
| Заслонка воздушная Z- 315 с приводом 5102N (2Нм, без пруж. возвр., 230В) | 9999 | 0 | 2.5 | 0.25 | 0.535 | 0.325
| Заслонка воздушная Z- 315 с приводом DA05S220 (5Нм, c пруж. возвр., 230В) | 18183 | 0 | 3.5 | 0.25 | 0.535 | 0.325
| Заслонка воздушная ZE- 100 с приводом 3003N-230-N (3NM,с пруж. возвр., 230В) с эл.подогревом | 15815 | 0 | 2.2 | 0.25 | 0.32 | 0.155
| Заслонка воздушная ZE- 100 с приводом 3005N-230-N (5NM,с пруж. возвр., 230В) с эл.подогревом | 17513 | 0 | 2.2 | 0.25 | 0.32 | 0.155
| Заслонка воздушная ZE- 100 с приводом 5102N (2Нм, без пруж. возвр., 230В) с эл. подогревом | 14219 | 0 | 1.2 | 0.25 | 0.32 | 0.155
| Заслонка воздушная ZE- 125 с приводом 3003N-230-N (3NM,с пруж. возвр., 230В) с эл.подогревом | 16365 | 0 | 2.3 | 0.25 | 0.345 | 0.18
| Заслонка воздушная ZE- 125 с приводом 3005N-230-N (5NM,с пруж. возвр., 230В) с эл.подогревом | 18063 | 0 | 2.3 | 0.25 | 0.345 | 0.18
| Заслонка воздушная ZE- 125 с приводом 5102N (2Нм, без пруж. возвр., 230В) с эл. подогревом | 14769 | 0 | 1.3 | 0.25 | 0.345 | 0.18
| Заслонка воздушная ZE- 160 с приводом 3003N-230-N (3NM,с пруж. возвр., 230В) с эл.подогревом | 17165 | 0 | 2.4 | 0.25 | 0.38 | 0.215
| Заслонка воздушная ZE- 160 с приводом 3005N-230-N (5NM,с пруж. возвр., 230В) с эл.подогревом | 18863 | 0 | 2.4 | 0.25 | 0.38 | 0.215
| Заслонка воздушная ZE- 160 с приводом 5102N (2Нм, без пруж. возвр., 230В) с эл. подогревом | 15569 | 0 | 1.4 | 0.25 | 0.38 | 0.215
| Заслонка воздушная ZE- 200 с приводом 3003N-230-N (3NM,с пруж. возвр., 230В) с эл.подогревом | 17755 | 0 | 2.6 | 0.25 | 0.42 | 0.255
| Заслонка воздушная ZE- 200 с приводом 3005N-230-N (5NM,с пруж. возвр., 230В) с эл.подогревом | 19453 | 0 | 2.6 | 0.25 | 0.42 | 0.255
| Заслонка воздушная ZE- 200 с приводом 5102N (2Нм, без пруж. возвр., 230В) с эл. подогревом | 16159 | 0 | 1.6 | 0.25 | 0.42 | 0.255
| Заслонка воздушная ZE- 250 с приводом 3003N-230-N (3NM,с пруж. возвр., 230В) с эл.подогревом | 19005 | 0 | 2.8 | 0.25 | 0.47 | 0.305
| Заслонка воздушная ZE- 250 с приводом 3005N-230-N (5NM,с пруж. возвр., 230В) с эл.подогревом | 20703 | 0 | 2.8 | 0.25 | 0.47 | 0.305
| Заслонка воздушная ZE- 250 с приводом 5102N (2Нм, без пруж. возвр., 230В) с эл. подогревом | 17409 | 0 | 1.8 | 0.25 | 0.47 | 0.305
| Заслонка воздушная ZE- 315 с приводом 3003N-230-N (3NM,с пруж. возвр., 230В) с эл.подогревом | 21215 | 0 | 3.2 | 0.25 | 0.535 | 0.37
| Заслонка воздушная ZE- 315 с приводом 3005N-230-N (5NM,с пруж. возвр., 230В) с эл.подогревом | 22913 | 0 | 3.2 | 0.25 | 0.535 | 0.37
| Заслонка воздушная ZE- 315 с приводом 5102N (2Нм, без пруж. возвр., 230В) с эл. подогревом | 19619 | 0 | 2.2 | 0.25 | 0.535 | 0.37
7.1.2 - Заслонка воздушная круглая без привода
| Заслонка воздушная Z- 100 с площадкой под привод | 1550 | 2 | 0.7 | 0.25 | 0.32 | 0.11
| Заслонка воздушная Z- 100 с ручкой | 1750 | 0 | 0.8 | 0.25 | 0.32 | 0.11
| Заслонка воздушная Z- 125 с площадкой под привод | 1600 | 3 | 0.8 | 0.25 | 0.345 | 0.135
| Заслонка воздушная Z- 125 с ручкой | 1800 | 0 | 0.9 | 0.25 | 0.345 | 0.135
| Заслонка воздушная Z- 160 с площадкой под привод | 1720 | 11 | 0.9 | 0.25 | 0.38 | 0.17
| Заслонка воздушная Z- 160 с ручкой | 1920 | 0 | 1 | 0.25 | 0.38 | 0.17
| Заслонка воздушная Z- 200 с площадкой под привод | 1890 | 18 | 1.1 | 0.25 | 0.42 | 0.21
| Заслонка воздушная Z- 200 с ручкой | 2090 | 0 | 1.2 | 0.25 | 0.42 | 0.21
| Заслонка воздушная Z- 250 с площадкой под привод | 2030 | 10 | 1.4 | 0.25 | 0.47 | 0.26
| Заслонка воздушная Z- 250 с ручкой | 2230 | 1 | 1.5 | 0.25 | 0.47 | 0.26
| Заслонка воздушная Z- 315 с площадкой под привод | 2770 | 18 | 1.9 | 0.25 | 0.535 | 0.325
| Заслонка воздушная Z- 315 с ручкой | 2970 | 0 | 2 | 0.25 | 0.535 | 0.325
| Заслонка воздушная ZE- 100 с эл. подогревом, с площадкой под привод | 6990 | 0 | 0.7 | 0.25 | 0.32 | 0.155
| Заслонка воздушная ZE- 125 с эл. подогревом, с площадкой под привод | 7540 | 0 | 0.8 | 0.25 | 0.345 | 0.18
| Заслонка воздушная ZE- 160 с эл. подогревом, с площадкой под привод | 8340 | 0 | 1 | 0.25 | 0.38 | 0.215
| Заслонка воздушная ZE- 200 с эл. подогревом, с площадкой под привод | 8930 | 0 | 1.2 | 0.25 | 0.42 | 0.255
| Заслонка воздушная ZE- 250 с эл. подогревом, с площадкой под привод | 10180 | 0 | 1.6 | 0.25 | 0.47 | 0.305
| Заслонка воздушная ZE- 315 с эл. подогревом, с площадкой под привод | 12390 | 0 | 2.1 | 0.25 | 0.535 | 0.37
7.2 - Заслонка прямоугольная алюминиевая
7.2.1 - Заслонка воздушная прямоугольная без привода
| Заслонка воздушная Z- 400x400 с площадкой под привод | 8140 | 0 | 4.1 | 0.125 | 0.65 | 0.36
| Заслонка воздушная Z- 4020 с площадкой под привод | 5010 | 6 | 3 | 0.125 | 0.55 | 0.26
| Заслонка воздушная Z- 4020 с ручкой | 5210 | 0 | 3.1 | 0.125 | 0.55 | 0.26
| Заслонка воздушная Z- 500x400 с площадкой под привод | 9080 | 0 | 4.1 | 0.125 | 0.65 | 0.36
| Заслонка воздушная Z- 500x600 с площадкой под привод | 12680 | 0 | 4.1 | 0.125 | 0.65 | 0.36
| Заслонка воздушная Z- 5025 с площадкой под привод | 5940 | 3 | 3.9 | 0.125 | 0.65 | 0.31
| Заслонка воздушная Z- 5025 с ручкой | 6140 | 0 | 4 | 0.125 | 0.65 | 0.31
| Заслонка воздушная Z- 5030 с площадкой под привод | 7120 | 6 | 4.1 | 0.125 | 0.65 | 0.36
| Заслонка воздушная Z- 5030 с ручкой | 7320 | 0 | 4.2 | 0.125 | 0.65 | 0.36
| Заслонка воздушная Z- 600x600 с площадкой под привод | 13910 | 0 | 4.1 | 0.125 | 0.65 | 0.36
| Заслонка воздушная Z- 6030 с площадкой под привод | 8130 | 10 | 4.6 | 0.125 | 0.75 | 0.36
| Заслонка воздушная Z- 6030 с ручкой | 8330 | 0 | 4.7 | 0.125 | 0.75 | 0.36
| Заслонка воздушная Z- 6035 с площадкой под привод | 8450 | 8 | 5.1 | 0.125 | 0.75 | 0.41
| Заслонка воздушная Z- 6035 с ручкой | 8650 | 0 | 5.2 | 0.125 | 0.75 | 0.41
| Заслонка воздушная Z- 7040 с площадкой под привод | 10970 | 3 | 6.3 | 0.125 | 0.85 | 0.46
| Заслонка воздушная Z- 7040 с ручкой | 11170 | 0 | 6.4 | 0.125 | 0.85 | 0.46
| Заслонка воздушная Z- 8050 с площадкой под привод | 14140 | 2 | 8.1 | 0.125 | 0.95 | 0.56
| Заслонка воздушная Z- 8050 с ручкой | 14340 | 0 | 8.2 | 0.125 | 0.95 | 0.56
| Заслонка воздушная Z-10050 с площадкой под привод | 16260 | 4 | 9.2 | 0.125 | 1.15 | 0.56
| Заслонка воздушная Z-10050 с ручкой | 16460 | 0 | 9.3 | 0.125 | 1.15 | 0.56
7.2.2 - Заслонка воздушная прямоугольная с приводом
| Заслонка воздушная NAVEKA Z- 400x 400 с приводом 5102N (2Нм, без пруж. возвр., 230В) | По запросу | 0 | 0 | 0 | 0 | 0
| Заслонка воздушная Z- 400x400 с приводом 3003N (3Нм, c пруж. возвр., 230В) | 17571 | 0 | 0 | 0 | 0 | 0
| Заслонка воздушная Z- 400x400 с приводом 5102N (2Нм, без пруж. возвр., 230В) | 15369 | 0 | 0 | 0 | 0 | 0
| Заслонка воздушная Z- 4020 с приводом 3003N (3Нм, c пруж. возвр., 230В) | 14441 | 0 | 4.6 | 0.125 | 0.55 | 0.26
| Заслонка воздушная Z- 4020 с приводом 3005N (5Нм, c пруж. возвр., 230В) | 15533 | 0 | 4.6 | 0.125 | 0.55 | 0.26
| Заслонка воздушная Z- 4020 с приводом 5102N (2Нм, без пруж. возвр., 230В) | 12239 | 0 | 3.6 | 0.125 | 0.55 | 0.26
| Заслонка воздушная Z- 4020 с приводом DA05S220 (5Нм, c пруж. возвр., 230В) | 20423 | 0 | 4.6 | 0.125 | 0.55 | 0.26
| Заслонка воздушная Z- 500x400 с приводом 3003N (3Нм, c пруж. возвр., 230В) | 18511 | 0 | 0 | 0 | 0 | 0
| Заслонка воздушная Z- 500x400 с приводом 5102N (2Нм, без пруж. возвр., 230В) | 16309 | 0 | 0 | 0 | 0 | 0
| Заслонка воздушная Z- 500x600 с приводом 3003N (3Нм, c пруж. возвр., 230В) | 22111 | 0 | 0 | 0 | 0 | 0
| Заслонка воздушная Z- 500x600 с приводом 5102N (2Нм, без пруж. возвр., 230В) | 19909 | 0 | 0 | 0 | 0 | 0
| Заслонка воздушная Z- 5025 с приводом 3003N (3Нм, c пруж. возвр., 230В) | 15371 | 0 | 5.5 | 0.125 | 0.65 | 0.31
| Заслонка воздушная Z- 5025 с приводом 3005N (5Нм, c пруж. возвр., 230В) | 16563 | 0 | 5.5 | 0.125 | 0.65 | 0.31
| Заслонка воздушная Z- 5025 с приводом 5102N (2Нм, без пруж. возвр., 230В) | 13169 | 0 | 4.5 | 0.125 | 0.65 | 0.31
| Заслонка воздушная Z- 5025 с приводом DA05S220 (5Нм, c пруж. возвр., 230В) | 21453 | 0 | 4 | 0.125 | 0.65 | 0.31
| Заслонка воздушная Z- 5030 с приводом 3003N (3Нм, c пруж. возвр., 230В) | 16551 | 0 | 5.7 | 0.125 | 0.65 | 0.36
| Заслонка воздушная Z- 5030 с приводом 3005N (5Нм, c пруж. возвр., 230В) | 17853 | 0 | 5.7 | 0.125 | 0.65 | 0.36
| Заслонка воздушная Z- 5030 с приводом 5102N (2Нм, без пруж. возвр., 230В) | 14349 | 0 | 4.7 | 0.125 | 0.65 | 0.36
| Заслонка воздушная Z- 5030 с приводом DA05S220 (5Нм, c пруж. возвр., 230В) | 22743 | 0 | 4.2 | 0.125 | 0.65 | 0.36
| Заслонка воздушная Z- 600x600 с приводом 3003N (3Нм, c пруж. возвр., 230В) | 23341 | 0 | 0 | 0 | 0 | 0
| Заслонка воздушная Z- 600x600 с приводом 5102N (2Нм, без пруж. возвр., 230В) | 21139 | 0 | 0 | 0 | 0 | 0
| Заслонка воздушная Z- 6030 с приводом 3003N (3Нм, c пруж. возвр., 230В) | 17561 | 0 | 6.2 | 0.125 | 0.75 | 0.36
| Заслонка воздушная Z- 6030 с приводом 3005N (5Нм, c пруж. возвр., 230В) | 18613 | 0 | 6.2 | 0.125 | 0.75 | 0.36
| Заслонка воздушная Z- 6030 с приводом 5102N (2Нм, без пруж. возвр., 230В) | 15359 | 0 | 5.2 | 0.125 | 0.75 | 0.36
| Заслонка воздушная Z- 6030 с приводом DA05S220 (5Нм, c пруж. возвр., 230В) | 23503 | 0 | 4.7 | 0.125 | 0.75 | 0.36
| Заслонка воздушная Z- 6035 с приводом 3003N (3Нм, c пруж. возвр., 230В) | 17881 | 0 | 6.7 | 0.125 | 0.75 | 0.41
| Заслонка воздушная Z- 6035 с приводом 3005N (5Нм, c пруж. возвр., 230В) | 19213 | 0 | 6.7 | 0.125 | 0.75 | 0.41
| Заслонка воздушная Z- 6035 с приводом 5102N (2Нм, без пруж. возвр., 230В) | 15679 | 0 | 5.7 | 0.125 | 0.75 | 0.41
| Заслонка воздушная Z- 6035 с приводом DA05S220 (5Нм, c пруж. возвр., 230В) | 24103 | 0 | 5.2 | 0.125 | 0.75 | 0.41
| Заслонка воздушная Z- 7040 с приводом 3003N (3Нм, c пруж. возвр., 230В) | 20401 | 0 | 7.9 | 0.125 | 0.85 | 0.46
| Заслонка воздушная Z- 7040 с приводом 3005N (5Нм, c пруж. возвр., 230В) | 21513 | 0 | 7.9 | 0.125 | 0.85 | 0.46
| Заслонка воздушная Z- 7040 с приводом 5102N (2Нм, без пруж. возвр., 230В) | 18199 | 0 | 6.9 | 0.125 | 0.85 | 0.46
| Заслонка воздушная Z- 7040 с приводом DA05S220 (5Нм, c пруж. возвр., 230В) | 26403 | 0 | 8.2 | 0.125 | 0.85 | 0.46
| Заслонка воздушная Z- 8050 с приводом 3003N (3Нм, c пруж. возвр., 230В) | 23571 | 0 | 9.7 | 0.125 | 0.95 | 0.56
| Заслонка воздушная Z- 8050 с приводом 3005N (5Нм, c пруж. возвр., 230В) | 24733 | 0 | 9.7 | 0.125 | 0.95 | 0.56
| Заслонка воздушная Z- 8050 с приводом 5102N (2Нм, без пруж. возвр., 230В) | 21369 | 0 | 8.7 | 0.125 | 0.95 | 0.56
| Заслонка воздушная Z- 8050 с приводом DA05S220 (5Нм, c пруж. возвр., 230В) | 29623 | 0 | 8.2 | 0.125 | 0.95 | 0.56
| Заслонка воздушная Z-10050 с приводом 3003N (3Нм, c пруж. возвр., 230В) | 25691 | 0 | 10.8 | 0.125 | 1.15 | 0.56
| Заслонка воздушная Z-10050 с приводом 3005N (5Нм, c пруж. возвр., 230В) | 26853 | 0 | 10.8 | 0.125 | 1.15 | 0.56
| Заслонка воздушная Z-10050 с приводом 5102N (2Нм, без пруж. возвр., 230В) | 23489 | 0 | 9.8 | 0.125 | 1.15 | 0.56
| Заслонка воздушная Z-10050 с приводом DA05S220 (5Нм, c пруж. возвр., 230В) | 31743 | 0 | 9.3 | 0.125 | 1.15 | 0.56
| Заслонка воздушная ZE- 4020 с приводом 3003N-230-N (3NM,с пруж. возвр., 230В) с эл.подогревом | 22775 | 0 | 4.6 | 0.22 | 0.615 | 0.24
| Заслонка воздушная ZE- 5025 с приводом 3003N-230-N (3NM,с пруж. возвр., 230В) с эл.подогревом | 27705 | 0 | 5.5 | 0.22 | 0.715 | 0.29
| Заслонка воздушная ZE- 5030 с приводом 3003N-230-N (3NM,с пруж. возвр., 230В) с эл.подогревом | 28275 | 0 | 5.7 | 0.22 | 0.715 | 0.34
| Заслонка воздушная ZE- 6030 с приводом 3003N-230-N (3NM,с пруж. возвр., 230В) с эл.подогревом | 29465 | 0 | 6.2 | 0.22 | 0.815 | 0.34
| Заслонка воздушная ZE- 6035 с приводом 3003N-230-N (3NM,с пруж. возвр., 230В) с эл.подогревом | 29935 | 0 | 6.7 | 0.22 | 0.815 | 0.39
| Заслонка воздушная ZE- 7040 с приводом 3003N-230-N (3NM,с пруж. возвр., 230В) с эл.подогревом | 31255 | 0 | 7.9 | 0.22 | 0.915 | 0.44
| Заслонка воздушная ZE- 8050 с приводом 3003N-230-N (3NM,с пруж. возвр., 230В) с эл.подогревом | 37255 | 0 | 9.7 | 0.22 | 1.015 | 0.54
| Заслонка воздушная ZE-10050 с приводом 3003N-230-N (3NM,с пруж. возвр., 230В) с эл.подогревом | 39615 | 0 | 10.8 | 0.22 | 1.215 | 0.54
7.3 - Клапан обратный - бабочка
| Клапан обратный BDA (бабочка) 100 | 322 | 1596 | 0.1 | 0.1 | 0.15 | 0.15
| Клапан обратный BDA (бабочка) 125 | 405 | 1957 | 0.2 | 0.1 | 0.15 | 0.15
| Клапан обратный BDA (бабочка) 160 | 537 | 1799 | 0.2 | 0.1 | 0.2 | 0.2
| Клапан обратный BDA (бабочка) 200 | 702 | 1976 | 0.3 | 0.1 | 0.25 | 0.25
| Клапан обратный BDA (бабочка) 250 | 858 | 1967 | 0.7 | 0.1 | 0.3 | 0.3
| Клапан обратный BDA (бабочка) 315 | 1135 | 1516 | 1 | 0.1 | 0.35 | 0.35
8 - Нагреватели воздуха ( воздухонагреватели ) канальные
8.1 - Электрические канальные нагреватели воздуха
8.1.1 - Нагреватель электрический круглый
| Воздухонагреватель электрический E 0,5-100 (220В, 2,3А) | 6260 | 1 | 1.4 | 0.35 | 0.15 | 0.25
| Воздухонагреватель электрический E 0,5-125 (220В, 2,3А) | 6410 | 2 | 1.7 | 0.3 | 0.15 | 0.25
| Воздухонагреватель электрический E 0,5-160 (220В, 2,3А) | 6650 | 2 | 2 | 0.27 | 0.19 | 0.28
| Воздухонагреватель электрический E 1,5-100 (220В, 6,8А) | 8260 | 5 | 1.7 | 0.35 | 0.15 | 0.25
| Воздухонагреватель электрический E 1,5-125 (220В, 6,8А) | 6620 | 18 | 2.1 | 0.3 | 0.15 | 0.25
| Воздухонагреватель электрический E 1,5-160 (220В, 6,8А) | 6850 | 4 | 2.1 | 0.3 | 0.2 | 0.3
| Воздухонагреватель электрический E 1,5-200 (220В, 6,8А) | 7090 | 1 | 2.4 | 0.3 | 0.25 | 0.35
| Воздухонагреватель электрический E 1,5-250 (220В, 6,8А) | 7480 | 0 | 2.9 | 0.3 | 0.3 | 0.4
| Воздухонагреватель электрический E 1-100 (220В, 4,5А) | 6450 | 0 | 1.5 | 0.3 | 0.15 | 0.25
| Воздухонагреватель электрический E 1-125 (220В, 4,5А) | 6600 | 5 | 1.7 | 0.3 | 0.15 | 0.25
| Воздухонагреватель электрический E 1-160 (220В, 4,5А) | 6850 | 0 | 2 | 0.27 | 0.19 | 0.28
| Воздухонагреватель электрический E 2-100 (220В, 9,1А) | 7600 | 0 | 1.7 | 0.35 | 0.15 | 0.25
| Воздухонагреватель электрический E 2-125 (220В, 9,1А) | 7760 | 5 | 1.9 | 0.3 | 0.15 | 0.25
| Воздухонагреватель электрический E 2-160 (220В, 9,1А) | 8410 | 2 | 2.3 | 0.3 | 0.2 | 0.3
| Воздухонагреватель электрический E 2-200 (220В, 9,1А) | 8260 | 4 | 2.6 | 0.3 | 0.25 | 0.35
| Воздухонагреватель электрический E 2-250 (220В, 9,1А) | 8200 | 0 | 3.1 | 0.3 | 0.3 | 0.4
| Воздухонагреватель электрический E 2-315 (220В, 9,1А) | 8570 | 0 | 3.7 | 0.3 | 0.35 | 0.45
| Воздухонагреватель электрический E 3-125 (220В, 13,6А) | 8230 | 1 | 2.1 | 0.3 | 0.15 | 0.25
| Воздухонагреватель электрический E 3-160 (220В, 13,6А) | 8460 | 0 | 2.3 | 0.3 | 0.2 | 0.3
| Воздухонагреватель электрический E 3-200 (220В, 13,6А) | 7850 | 7 | 2.7 | 0.3 | 0.25 | 0.35
| Воздухонагреватель электрический E 3-250 (220В, 13,6А) | 8270 | 0 | 3.2 | 0.3 | 0.3 | 0.4
| Воздухонагреватель электрический E 3-315 (220В, 13,6А) | 8630 | 0 | 3.8 | 0.3 | 0.35 | 0.45
| Воздухонагреватель электрический E 4,5-160 (380В, 6,8А) | 10210 | 3 | 2.8 | 0.35 | 0.2 | 0.3
| Воздухонагреватель электрический E 4,5-200 (380В, 6,8А) | 10470 | 0 | 3.2 | 0.35 | 0.25 | 0.35
| Воздухонагреватель электрический E 4,5-250 (380В, 6,8А) | 10900 | 1 | 3.7 | 0.35 | 0.3 | 0.4
| Воздухонагреватель электрический E 4,5-315 (380В, 6,8А) | 11310 | 2 | 4.3 | 0.35 | 0.35 | 0.45
| Воздухонагреватель электрический E 6-160 (380В, 9,1А) | 15300 | 0 | 3.6 | 0.5 | 0.2 | 0.3
| Воздухонагреватель электрический E 6-200 (2 фазы, 380В) | 10490 | 0 | 4.2 | 0.35 | 0.3 | 0.4
| Воздухонагреватель электрический E 6-200 (380В, 9,1А) | 12070 | 4 | 3.5 | 0.35 | 0.25 | 0.35
| Воздухонагреватель электрический E 6-250 (2 фазы, 380В) | 10600 | 0 | 4.2 | 0.35 | 0.3 | 0.4
| Воздухонагреватель электрический E 6-250 (380В, 9,1А) | 13070 | 3 | 4.2 | 0.35 | 0.3 | 0.4
| Воздухонагреватель электрический E 6-315 (380В, 9,1А) | 13470 | 3 | 5 | 0.35 | 0.35 | 0.45
| Воздухонагреватель электрический E 7.5-250 (380В, 11.4А) | 13370 | 0 | 4.3 | 0.35 | 0.3 | 0.4
| Воздухонагреватель электрический E 7.5-315 (380В, 11.4А) | 13780 | 0 | 5 | 0.35 | 0.35 | 0.45
| Воздухонагреватель электрический E 9-200 (380В, 13,7А) | 13000 | 2 | 4.6 | 0.35 | 0.23 | 0.35
| Воздухонагреватель электрический E 9-250 (380В, 13,7А) | 13260 | 6 | 4.6 | 0.35 | 0.3 | 0.4
| Воздухонагреватель электрический E 9-315 (380В, 13,7А) | 13670 | 6 | 5.2 | 0.35 | 0.35 | 0.45
| Воздухонагреватель электрический E12-250 (380В, 18,3А) | 20760 | 2 | 6.4 | 0.5 | 0.3 | 0.4
| Воздухонагреватель электрический E12-315 (380В, 18,3А) | 21250 | 0 | 7.3 | 0.5 | 0.35 | 0.45
| Воздухонагреватель электрический E15-315 (380В, 22.8А) | 22340 | 0 | 7.3 | 0.5 | 0.35 | 0.45
| Воздухонагреватель электрический E18-315 (380В, 27,4А) | 22120 | 4 | 7.9 | 0.5 | 0.35 | 0.45
| Воздухонагреватель электрический E24-315 (380В, 36,5А) | 37820 | 0 | 12.1 | 0.8 | 0.35 | 0.45
8.1.2 - Нагреватель электрический прямоугольный
| Воздухонагреватель электрический E 6- 4020 (380В; 9,2А) Тип 1 | 18700 | 0 | 7.6 | 0.55 | 0.55 | 0.3
| Воздухонагреватель электрический E 7,5- 5025 (380В; 11,4А) Тип 1 | 18790 | 0 | 9.4 | 0.55 | 0.65 | 0.35
| Воздухонагреватель электрический E 7,5- 5030 (380В; 11,4А) Тип 1 | 19580 | 0 | 10 | 0.55 | 0.65 | 0.4
| Воздухонагреватель электрический E 12- 4020 (380В; 18,3А) Тип 1 | 26490 | 0 | 9.5 | 0.55 | 0.55 | 0.3
| Воздухонагреватель электрический E 13,5- 5025 (380В; 20,6А) Тип 1 | 27860 | 0 | 11.3 | 0.55 | 0.65 | 0.35
| Воздухонагреватель электрический E 13,5- 5030 (380В; 20,6А) Тип 1 | 28050 | 0 | 11.9 | 0.55 | 0.65 | 0.4
| Воздухонагреватель электрический E 15- 5025 (380В; 22,8А) Тип 1 | 28270 | 0 | 11.8 | 0.55 | 0.65 | 0.35
| Воздухонагреватель электрический E 15- 5030 (380В; 22,8А) Тип 1 | 28710 | 0 | 12.4 | 0.55 | 0.65 | 0.4
| Воздухонагреватель электрический E 15- 6030 (380В; 22,8А) Тип 2 | 29560 | 0 | 13.2 | 0.55 | 0.75 | 0.4
| Воздухонагреватель электрический E 15- 6035 (380В; 22,8А) Тип 2 | 29720 | 0 | 13.8 | 0.55 | 0.75 | 0.45
| Воздухонагреватель электрический E 18- 4020 (380В; 27,4А) Тип 1 | 35700 | 0 | 11.3 | 0.55 | 0.55 | 0.3
| Воздухонагреватель электрический E 18- 5025 (380В; 27,4А) Тип 2 | 36330 | 0 | 11.3 | 0.55 | 0.55 | 0.3
| Воздухонагреватель электрический E 21- 5025 (380В; 31,9А) Тип 1 | 36520 | 0 | 13 | 0.55 | 0.65 | 0.35
| Воздухонагреватель электрический E 21- 5030 (380В; 31,9А) Тип 1 | 36780 | 0 | 13.6 | 0.55 | 0.65 | 0.4
| Воздухонагреватель электрический E 22,5- 5025 (380В; 34,2А) Тип 1 | 36910 | 0 | 13.5 | 0.55 | 0.65 | 0.35
| Воздухонагреватель электрический E 22,5- 5030 (380В; 34,2А) Тип 1 | 37170 | 0 | 14 | 0.55 | 0.65 | 0.4
| Воздухонагреватель электрический E 22,5- 6030 (380В; 34,2А) Тип 2 | 38250 | 0 | 14.8 | 0.55 | 0.75 | 0.4
| Воздухонагреватель электрический E 22,5- 6035 (380В; 34,2А) Тип 2 | 38670 | 0 | 15.5 | 0.55 | 0.75 | 0.45
| Воздухонагреватель электрический E 22.5- 7040 (380В; 34,2А) Тип 1 | 37770 | 0 | 17.8 | 0.65 | 0.85 | 0.5
| Воздухонагреватель электрический E 24- 4020 (380В; 18,3+18,3А) Тип 1 | 43580 | 0 | 13.2 | 0.55 | 0.55 | 0.3
| Воздухонагреватель электрический E 28,5- 5025 (380В; 22,8А + 20,6А) Тип 1 | 46080 | 0 | 16 | 0.55 | 0.65 | 0.35
| Воздухонагреватель электрический E 28,5- 5030 (380В; 22,8А + 20,6А) Тип 1 | 46340 | 0 | 17 | 0.55 | 0.65 | 0.4
| Воздухонагреватель электрический E 30- 5025 (380В; 22,8А + 22,8А) Тип 1 | 46670 | 0 | 15.8 | 0.55 | 0.65 | 0.35
| Воздухонагреватель электрический E 30- 5030 (380В; 22,8А + 22,8А) Тип 1 | 46930 | 0 | 16.3 | 0.55 | 0.65 | 0.4
| Воздухонагреватель электрический E 30- 6030 (380В; 22,8А + 22,8А) Тип 2 | 48250 | 0 | 17.1 | 0.55 | 0.75 | 0.4
| Воздухонагреватель электрический E 30- 6035 (380В; 22,8А + 22,8А) Тип 2 | 45860 | 0 | 17.7 | 0.55 | 0.75 | 0.45
| Воздухонагреватель электрический E 30- 7040 (380В; 22,8А + 22,8А) Тип 1 | 41970 | 0 | 18.4 | 0.65 | 0.85 | 0.5
| Воздухонагреватель электрический E 37.5- 6030 (380В; 34,2А + 22,8А) Тип 2 | 55880 | 0 | 19.3 | 0.55 | 0.75 | 0.4
| Воздухонагреватель электрический E 37.5- 6035 (380В; 34,2А + 22,8А) Тип 2 | 56140 | 0 | 20 | 0.55 | 0.75 | 0.45
| Воздухонагреватель электрический E 37.5- 7040 (380В; 34,2А + 22,8А) Тип 1 | 51000 | 0 | 21.2 | 0.65 | 0.85 | 0.5
| Воздухонагреватель электрический E 45- 6030 (380В; 22,8А + 22,8А + 22,8А) Тип 2 | 65640 | 0 | 21.6 | 0.55 | 0.75 | 0.4
| Воздухонагреватель электрический E 45- 6035 (380В; 22,8А + 22,8А + 22,8А) Тип 2 | 65900 | 0 | 21.9 | 0.55 | 0.75 | 0.45
| Воздухонагреватель электрический E 45- 7040 (380В; 22,8А + 22,8А + 22,8А) Тип 1 | 56300 | 0 | 23.7 | 0.65 | 0.85 | 0.5
| Воздухонагреватель электрический E 45- 8050 (380В; 22,8А + 22,8А + 22,8А) Тип 2 | 56000 | 0 | 24.5 | 0.55 | 0.95 | 0.6
| Воздухонагреватель электрический E 45-10050 (380В; 22,8А + 22,8А + 22,8А) Тип 2 | 56750 | 0 | 26.3 | 0.55 | 1.15 | 0.6
| Воздухонагреватель электрический E 60- 7040 (380В; 22,8А + 22,8А + 22,8А + 22,8А) Тип 1 | 69290 | 0 | 25.1 | 0.65 | 0.85 | 0.5
| Воздухонагреватель электрический E 60- 8050 (380В; 22,8А + 22,8А + 22,8А + 22,8А) Тип 2 | 71420 | 0 | 27.5 | 0.55 | 0.95 | 0.6
| Воздухонагреватель электрический E 60-10050 (380В; 22,8А + 22,8А + 22,8А + 22,8А) Тип 2 | 72550 | 0 | 29.7 | 0.55 | 1.15 | 0.6
| Воздухонагреватель электрический E 67.5- 7040 (380В; 34,2А + 34,2А + 34,2А) Тип 1 | 85650 | 0 | 30 | 0.65 | 0.85 | 0.5
| Воздухонагреватель электрический E 75- 7040 (380В; 22,8А + 22,8А + 22,8А + 22,8А + 22,8А) Тип 1 | 83520 | 0 | 28.4 | 0.65 | 0.85 | 0.5
| Воздухонагреватель электрический E 75- 8050 (380В; 22,8А + 22,8А + 22,8А + 22,8А + 22,8А) Тип 2 | 84450 | 0 | 30.8 | 0.55 | 0.95 | 0.6
| Воздухонагреватель электрический E 75-10050 (380В; 22,8А + 22,8А + 22,8А + 22,8А + 22,8А) Тип 2 | 85200 | 0 | 33 | 0.55 | 1.15 | 0.6
| Воздухонагреватель электрический E 82.5- 8050 (380В; 34,2А + 34,2А + 34,2А + 22,8А) Тип 2 | 107150 | 0 | 35.8 | 0.55 | 0.95 | 0.6
| Воздухонагреватель электрический E 82.5-10050 (380В; 34,2А + 34,2А + 34,2А + 22,8А) Тип 2 | 110980 | 0 | 38 | 0.55 | 1.15 | 0.6
| Воздухонагреватель электрический E 97.5- 7040 (380В; 34,2А + 34,2А + 34,2А + 22,8А + 22,8А) Тип 1 | 120560 | 0 | 36.7 | 0.65 | 0.85 | 0.5
| Воздухонагреватель электрический E 97.5- 8050 (380В; 34,2А + 34,2А + 34,2А + 22,8А + 22,8А) Тип 2 | 121490 | 0 | 39.1 | 0.55 | 0.95 | 0.6
| Воздухонагреватель электрический E 97.5-10050 (380В; 34,2А + 34,2А + 34,2А + 22,8А + 22,8А) Тип 2 | 126050 | 0 | 41.3 | 0.55 | 1.15 | 0.6
| Воздухонагреватель электрический E105- 8050 (380В; 34,2А + 34,2А + 34,2А + 34,2А + 22,8А) Тип 2 | 133910 | 0 | 41.9 | 0.55 | 0.95 | 0.6
| Воздухонагреватель электрический E105-10050 (380В; 34,2А + 34,2А + 34,2А + 34,2А + 22,8А) Тип 2 | 134660 | 0 | 44 | 0.55 | 1.15 | 0.6
| Воздухонагреватель электрический E112.5-10050 (380В; 34,2А + 34,2А + 34,2А + 34,2А + 34,2А) Тип 2 | 153330 | 0 | 46.8 | 0.55 | 1.15 | 0.6
8.1.3 - Круглый предварительный (PTC) с термостатом
| Воздухонагреватель электрический предварительный E 0.4(PTC)- 160, термостат на входе (-35+35) | 16500 | 0 | 3.6 | 0.46 | 0.186 | 0.267
| Воздухонагреватель электрический предварительный E 0.8(PTC)- 160, термостат на входе (-35+35) | 16620 | 0 | 3.6 | 0.46 | 0.186 | 0.267
| Воздухонагреватель электрический предварительный E 0.8(PTC)- 200, термостат на входе (-35+35) | 17300 | 0 | 4.6 | 0.46 | 0.226 | 0.307
| Воздухонагреватель электрический предварительный E 1.1(PTC)- 160, термостат на входе (-35+35) | 16750 | 2 | 3.6 | 0.46 | 0.186 | 0.267
| Воздухонагреватель электрический предварительный E 1.1(PTC)- 200, термостат на входе (-35+35) | 17430 | 0 | 4.6 | 0.46 | 0.226 | 0.307
| Воздухонагреватель электрический предварительный E 1.5(PTC)- 160, термостат на входе (-35+35) | 16870 | 3 | 3.6 | 0.46 | 0.186 | 0.267
| Воздухонагреватель электрический предварительный E 1.5(PTC)- 200, термостат на входе (-35+35) | 17550 | 0 | 4.6 | 0.46 | 0.226 | 0.307
| Воздухонагреватель электрический предварительный E 1.5(PTC)- 250, термостат на входе (-35+35) | 18550 | 0 | 6 | 0.46 | 0.276 | 0.357
| Воздухонагреватель электрический предварительный E 1.5(PTC)- 315, термостат на входе (-35+35) | 20000 | 0 | 8 | 0.46 | 0.341 | 0.422
| Воздухонагреватель электрический предварительный E 1.9(PTC)- 160, термостат на входе (-35+35) | 19030 | 0 | 4.3 | 0.56 | 0.186 | 0.267
| Воздухонагреватель электрический предварительный E 1.9(PTC)- 200, термостат на входе (-35+35) | 19780 | 2 | 5.4 | 0.56 | 0.226 | 0.307
| Воздухонагреватель электрический предварительный E 1.9(PTC)- 250, термостат на входе (-35+35) | 20320 | 0 | 6.2 | 0.46 | 0.276 | 0.357
| Воздухонагреватель электрический предварительный E 2.3(PTC)- 160, термостат на входе (-35+35) | 19150 | 2 | 4.3 | 0.56 | 0.186 | 0.267
| Воздухонагреватель электрический предварительный E 2.3(PTC)- 200, термостат на входе (-35+35) | 19910 | 0 | 5.4 | 0.56 | 0.226 | 0.307
| Воздухонагреватель электрический предварительный E 2.3(PTC)- 315, термостат на входе (-35+35) | 21910 | 0 | 8.2 | 0.46 | 0.341 | 0.422
| Воздухонагреватель электрический предварительный E 2.6(PTC)- 200, термостат на входе (-35+35) | 20040 | 1 | 5.4 | 0.56 | 0.226 | 0.307
| Воздухонагреватель электрический предварительный E 2.6(PTC)- 250, термостат на входе (-35+35) | 20580 | 0 | 6.2 | 0.46 | 0.276 | 0.357
| Воздухонагреватель электрический предварительный E 3.0(PTC)- 200, термостат на входе (-35+35) | 20310 | 2 | 5.4 | 0.56 | 0.226 | 0.307
| Воздухонагреватель электрический предварительный E 3.0(PTC)- 250, термостат на входе (-35+35) | 20850 | 4 | 6.2 | 0.46 | 0.276 | 0.357
| Воздухонагреватель электрический предварительный E 3.0(PTC)- 315, термостат на входе (-35+35) | 22310 | 0 | 8.2 | 0.46 | 0.341 | 0.422
| Воздухонагреватель электрический предварительный E 3.4(PTC)- 250, термостат на входе (-35+35) | 23170 | 0 | 7.1 | 0.56 | 0.276 | 0.357
| Воздухонагреватель электрический предварительный E 3.4(PTC)- 315, термостат на входе (-35+35) | 24080 | 0 | 8.3 | 0.46 | 0.341 | 0.422
| Воздухонагреватель электрический предварительный E 3.8(PTC)- 250, термостат на входе (-35+35) | 23300 | 0 | 7.1 | 0.56 | 0.276 | 0.357
| Воздухонагреватель электрический предварительный E 4.1(PTC)- 250, термостат на входе (-35+35) | 23420 | 0 | 7.1 | 0.56 | 0.276 | 0.357
| Воздухонагреватель электрический предварительный E 4.5(PTC)- 250, термостат на входе (-35+35) | 23550 | 0 | 7.1 | 0.56 | 0.276 | 0.357
| Воздухонагреватель электрический предварительный E 4.5(PTC)- 315, термостат на входе (-35+35) | 25090 | 0 | 9.2 | 0.56 | 0.341 | 0.422
| Воздухонагреватель электрический предварительный E 6.0(PTC)- 315, термостат на входе (-35+35) | 27250 | 0 | 9.4 | 0.56 | 0.341 | 0.422
8.1.4 - Круглый с симисторным регулятором РТК
| Воздухонагреватель электрический E 0.4(PTC)- 160, симисторный регулятор РТК | 28000 | 0 | 4.5 | 0.45 | 0.21 | 0.262
| Воздухонагреватель электрический E 0.8(PTC)- 160, симисторный регулятор РТК | 28160 | 0 | 2.9 | 0.3 | 0.25 | 0.35
| Воздухонагреватель электрический E 0.8(PTC)- 200, симисторный регулятор РТК | 29100 | 0 | 5.7 | 0.45 | 0.216 | 0.302
| Воздухонагреватель электрический E 1.1(PTC)- 160, симисторный регулятор РТК | 28340 | 0 | 4.5 | 0.45 | 0.21 | 0.262
| Воздухонагреватель электрический E 1.1(PTC)- 200, симисторный регулятор РТК | 29270 | 0 | 5.7 | 0.45 | 0.216 | 0.302
| Воздухонагреватель электрический E 1.5(PTC)- 160, симисторный регулятор РТК | 28510 | 2 | 4.5 | 0.3 | 0.25 | 0.35
| Воздухонагреватель электрический E 1.5(PTC)- 200, симисторный регулятор РТК | 29440 | 0 | 5.7 | 0.45 | 0.216 | 0.302
| Воздухонагреватель электрический E 1.5(PTC)- 250, симисторный регулятор РТК | 30800 | 0 | 7.4 | 0.45 | 0.266 | 0.352
| Воздухонагреватель электрический E 1.5(PTC)- 315, симисторный регулятор РТК | 32790 | 0 | 9.9 | 0.45 | 0.331 | 0.417
| Воздухонагреватель электрический E 1.9(PTC)- 160, симисторный регулятор РТК | 30850 | 0 | 5.3 | 0.55 | 0.21 | 0.262
| Воздухонагреватель электрический E 1.9(PTC)- 200, симисторный регулятор РТК | 32050 | 0 | 6.7 | 0.55 | 0.216 | 0.302
| Воздухонагреватель электрический E 1.9(PTC)- 250, симисторный регулятор РТК | 32780 | 0 | 7.6 | 0.45 | 0.266 | 0.352
| Воздухонагреватель электрический E 2.3(PTC)- 160, симисторный регулятор РТК | 31190 | 2 | 5.3 | 0.55 | 0.21 | 0.262
| Воздухонагреватель электрический E 2.3(PTC)- 200, симисторный регулятор РТК | 32230 | 0 | 6.7 | 0.55 | 0.216 | 0.302
| Воздухонагреватель электрический E 2.3(PTC)- 315, симисторный регулятор РТК | 34940 | 0 | 10.1 | 0.45 | 0.331 | 0.417
| Воздухонагреватель электрический E 2.6(PTC)- 200, симисторный регулятор РТК | 32400 | 0 | 6.7 | 0.55 | 0.216 | 0.302
| Воздухонагреватель электрический E 2.6(PTC)- 250, симисторный регулятор РТК | 33120 | 0 | 7.6 | 0.45 | 0.266 | 0.352
| Воздухонагреватель электрический E 3.0(PTC)- 200, симисторный регулятор РТК | 32720 | 2 | 6.7 | 0.55 | 0.216 | 0.302
| Воздухонагреватель электрический E 3.0(PTC)- 250, симисторный регулятор РТК | 33440 | 2 | 7.6 | 0.45 | 0.266 | 0.352
| Воздухонагреватель электрический E 3.0(PTC)- 315, симисторный регулятор РТК | 35440 | 1 | 10.1 | 0.45 | 0.331 | 0.417
8.1.5 - Нагреватель электрический прямоугольный (предварительный)
| Воздухонагреватель электрический предварительный E 1.5(PTC)- 4020 (220В), термостат на входе (-35+35) | 28510 | 0 | 7 | 0.5 | 0.44 | 0.24
| Воздухонагреватель электрический предварительный E 1.9(PTC)- 4020 (220В), термостат на входе (-35+35) | 30020 | 0 | 7 | 0.5 | 0.44 | 0.24
| Воздухонагреватель электрический предварительный E 1.9(PTC)- 5025 (220В), термостат на входе (-35+35) | 30270 | 0 | 8 | 0.5 | 0.54 | 0.29
| Воздухонагреватель электрический предварительный E 3(PTC)- 4020 (220В), термостат на входе (-35+35) | 30580 | 0 | 7 | 0.5 | 0.44 | 0.24
| Воздухонагреватель электрический предварительный E 3(PTC)- 6030 (220В), термостат на входе (-35+35) | 31510 | 0 | 10 | 0.5 | 0.64 | 0.34
| Воздухонагреватель электрический предварительный E 4.5(PTC)- 5025 (380В), термостат на входе (-35+35) | 32630 | 0 | 8 | 0.5 | 0.54 | 0.29
| Воздухонагреватель электрический предварительный E 4.5(PTC)- 5030 (380В), термостат на входе (-35+35) | 33020 | 0 | 8.5 | 0.5 | 0.54 | 0.34
| Воздухонагреватель электрический предварительный E 4.5(PTC)- 6030 (380В), термостат на входе (-35+35) | 33460 | 0 | 10 | 0.5 | 0.64 | 0.34
| Воздухонагреватель электрический предварительный E 4.5(PTC)- 6035 (380В), термостат на входе (-35+35) | 33960 | 0 | 11 | 0.5 | 0.64 | 0.39
| Воздухонагреватель электрический предварительный E 6(PTC)- 4020 (380В), термостат на входе (-35+35) | 34760 | 0 | 7 | 0.5 | 0.44 | 0.24
| Воздухонагреватель электрический предварительный E 6(PTC)- 5030 (380В), термостат на входе (-35+35) | 35100 | 0 | 8.5 | 0.5 | 0.54 | 0.34
| Воздухонагреватель электрический предварительный E 6(PTC)- 6030 (380В), термостат на входе (-35+35) | 35530 | 0 | 10 | 0.5 | 0.64 | 0.34
| Воздухонагреватель электрический предварительный E 6(PTC)- 6035 (380В), термостат на входе (-35+35) | 36030 | 0 | 11 | 0.5 | 0.64 | 0.39
| Воздухонагреватель электрический предварительный E 7.5(PTC)- 4020 (380В), термостат на входе (-35+35) | 39750 | 0 | 7 | 0.5 | 0.44 | 0.24
| Воздухонагреватель электрический предварительный E 7.5(PTC)- 5030 (380В), термостат на входе (-35+35) | 40080 | 0 | 8.5 | 0.5 | 0.54 | 0.34
| Воздухонагреватель электрический предварительный E 7.5(PTC)- 6030 (380В), термостат на входе (-35+35) | 40520 | 0 | 10 | 0.5 | 0.64 | 0.34
| Воздухонагреватель электрический предварительный E 7.5(PTC)- 6035 (380В), термостат на входе (-35+35) | 41020 | 0 | 11 | 0.5 | 0.64 | 0.39
| Воздухонагреватель электрический предварительный E 9(PTC)- 5030 (380В), термостат на входе (-35+35) | 42160 | 0 | 8.5 | 0.5 | 0.54 | 0.34
| Воздухонагреватель электрический предварительный E 9(PTC)- 6030 (380В), термостат на входе (-35+35) | 42590 | 0 | 10 | 0.5 | 0.64 | 0.34
| Воздухонагреватель электрический предварительный E 9(PTC)- 6035 (380В), термостат на входе (-35+35) | 43090 | 0 | 11 | 0.5 | 0.64 | 0.39
| Воздухонагреватель электрический предварительный E 9(PTC)- 7040 (380В), термостат на входе (-35+35) | 48360 | 0 | 15 | 0.5 | 0.76 | 0.46
| Воздухонагреватель электрический предварительный E12(PTC)- 6030 (380В), термостат на входе (-35+35) | 47020 | 0 | 10 | 0.5 | 0.66 | 0.36
| Воздухонагреватель электрический предварительный E12(PTC)- 6035 (380В), термостат на входе (-35+35) | 47520 | 0 | 11 | 0.5 | 0.66 | 0.41
| Воздухонагреватель электрический предварительный E12(PTC)- 7040 (380В), термостат на входе (-35+35) | 52790 | 0 | 15 | 0.5 | 0.76 | 0.46
| Воздухонагреватель электрический предварительный E15(PTC)- 6035 (380В), два термостата на входе (-35+35) | 65920 | 0 | 11 | 0.5 | 0.66 | 0.41
| Воздухонагреватель электрический предварительный E15(PTC)- 7040 (380В), два термостата на входе (-35+35) | 71190 | 0 | 15 | 0.5 | 0.76 | 0.46
| Воздухонагреватель электрический предварительный E15(PTC)- 8050 (380В), два термостата на входе (-35+35) | 91950 | 0 | 21 | 0.5 | 0.86 | 0.56
| Воздухонагреватель электрический предварительный E15(PTC)-10050 (380В), два термостата на входе (-35+35) | 87370 | 0 | 23 | 0.5 | 1.06 | 0.56
| Воздухонагреватель электрический предварительный E21(PTC)- 7040 (380В), два термостата на входе (-35+35) | 77260 | 0 | 15 | 0.5 | 0.76 | 0.46
| Воздухонагреватель электрический предварительный E21(PTC)-10050 (380В), два термостата на входе (-35+35) | 96230 | 0 | 23 | 0.5 | 1.06 | 0.56
| Воздухонагреватель электрический предварительный E24(PTC)- 8050 (380В), два термостата на входе (-35+35) | 115210 | 0 | 21 | 0.5 | 0.86 | 0.56
8.2 - Водяные канальные нагреватели
8.2.1 - Нагреватель водяной круглый
| Воздухонагреватель водяной W2- 100 | 10920 | 0 | 3.3 | 0.35 | 0.55 | 0.25
| Воздухонагреватель водяной W2- 125 | 10970 | 0 | 3.4 | 0.35 | 0.55 | 0.25
| Воздухонагреватель водяной W2- 160 | 11060 | 3 | 3.5 | 0.35 | 0.55 | 0.25
| Воздухонагреватель водяной W2- 200 | 13480 | 5 | 4.2 | 0.35 | 0.55 | 0.25
| Воздухонагреватель водяной W2- 250 | 16710 | 3 | 5.7 | 0.35 | 0.6 | 0.3
| Воздухонагреватель водяной W2- 315 | 22460 | 4 | 8.5 | 0.35 | 0.75 | 0.4
| Воздухонагреватель водяной W3- 100 | 13790 | 0 | 3.6 | 0.35 | 0.55 | 0.25
| Воздухонагреватель водяной W3- 125 | 13830 | 0 | 3.8 | 0.35 | 0.4 | 0.25
| Воздухонагреватель водяной W3- 160 | 13810 | 4 | 3.8 | 0.35 | 0.55 | 0.25
| Воздухонагреватель водяной W3- 200 | 15750 | 4 | 4.5 | 0.35 | 0.55 | 0.25
| Воздухонагреватель водяной W3- 250 | 19930 | 3 | 6 | 0.35 | 0.6 | 0.3
| Воздухонагреватель водяной W3- 315 | 26340 | 4 | 9.8 | 0.35 | 0.7 | 0.4
8.2.2 - Нагреватель водяной прямоугольный
| Воздухонагреватель водяной W2- 4020 (TFT 2551) | 12189 | 9 | 4.8 | 0.201 | 0.55 | 0.3
| Воздухонагреватель водяной W2- 5025 (TFT 2799) | 16831 | 13 | 6.2 | 0.2 | 0.65 | 0.35
| Воздухонагреватель водяной W2- 5030 (TFT 2552) | 19510 | 10 | 6.9 | 0.2 | 0.65 | 0.4
| Воздухонагреватель водяной W2- 6030 (TFT 2553) | 22254 | 17 | 7.6 | 0.2 | 0.75 | 0.4
| Воздухонагреватель водяной W2- 6035 (TFT 2750) | 25573 | 23 | 8.6 | 0.2 | 0.75 | 0.45
| Воздухонагреватель водяной W2- 7040 (TFT 2554) | 31914 | 8 | 10.3 | 0.2 | 0.85 | 0.5
| Воздухонагреватель водяной W2- 8050 (TFT 2555) | 43130 | 11 | 13 | 0.2 | 0.95 | 0.6
| Воздухонагреватель водяной W2-10050 (TFT 2813) | 51863 | 16 | 15.7 | 0.2 | 1.15 | 0.6
| Воздухонагреватель водяной W3- 4020 (TFT 2748) | 15662 | 13 | 5.5 | 0.25 | 0.55 | 0.3
| Воздухонагреватель водяной W3- 5025 (TFT 2749) | 22146 | 18 | 7.5 | 0.25 | 0.65 | 0.35
| Воздухонагреватель водяной W3- 5025 (ширина 192 мм, длинные патрубки) | 12500 | 0 | 9.4 | 0.25 | 0.75 | 0.4
| Воздухонагреватель водяной W3- 5025 (ширина 192 мм, короткие патрубки в центре) | 12500 | 1 | 9.4 | 0.25 | 0.75 | 0.4
| Воздухонагреватель водяной W3- 5030 (TFT 2814) | 25887 | 17 | 8.4 | 0.25 | 0.65 | 0.4
| Воздухонагреватель водяной W3- 6030 (TFT 2556) | 29800 | 31 | 9.4 | 0.25 | 0.75 | 0.4
| Воздухонагреватель водяной W3- 6030 (ширина 150 мм, короткие патрубки в центре) | 17500 | 6 | 9.4 | 0.25 | 0.75 | 0.4
| Воздухонагреватель водяной W3- 6035 (TFT 2557) | 34125 | 26 | 10.5 | 0.25 | 0.75 | 0.45
| Воздухонагреватель водяной W3- 6035 (ширина 150 мм, короткие патрубки в центре) | 20000 | 0 | 9.4 | 0.25 | 0.75 | 0.4
| Воздухонагреватель водяной W3- 7040 (TFT 2558) | 43529 | 36 | 12.7 | 0.25 | 0.85 | 0.5
| Воздухонагреватель водяной W3- 8050 (TFT 2559) | 60064 | 25 | 16.4 | 0.25 | 0.95 | 0.6
| Воздухонагреватель водяной W3-10050 (TFT 2560) | 72258 | 36 | 19.8 | 0.25 | 1.15 | 0.6
9 - Охладители канальные
9.1 - Охладитель фреоновый
9.1.1 - Охладитель фреоновый прямоугольный
| Воздухоохладитель фреоновый F3- 4020 (Левый) | 26860 | 0 | 9.8 | 0.35 | 0.6 | 0.35
| Воздухоохладитель фреоновый F3- 4020 (Правый) | 26860 | 0 | 9.8 | 0.35 | 0.6 | 0.35
| Воздухоохладитель фреоновый F3- 5025 (Левый) | 40270 | 0 | 13.7 | 0.35 | 0.7 | 0.4
| Воздухоохладитель фреоновый F3- 5025 (Правый) | 40270 | 0 | 13.7 | 0.35 | 0.7 | 0.4
| Воздухоохладитель фреоновый F3- 5030 (Левый) | 46630 | 0 | 14.4 | 0.35 | 0.7 | 0.45
| Воздухоохладитель фреоновый F3- 5030 (Правый) | 46630 | 0 | 14.4 | 0.35 | 0.7 | 0.45
| Воздухоохладитель фреоновый F3- 6030 (Левый) | 55560 | 0 | 16.2 | 0.15 | 0.8 | 0.45
| Воздухоохладитель фреоновый F3- 6030 (Правый) | 55560 | 0 | 16.2 | 0.15 | 0.8 | 0.45
| Воздухоохладитель фреоновый F3- 6035 (Левый) | 60710 | 0 | 18 | 0.35 | 0.8 | 0.5
| Воздухоохладитель фреоновый F3- 6035 (Правый) | 60710 | 0 | 18 | 0.35 | 0.8 | 0.5
| Воздухоохладитель фреоновый F3- 7040 (Левый) | 69780 | 0 | 20.2 | 0.35 | 0.9 | 0.55
| Воздухоохладитель фреоновый F3- 7040 (Правый) | 75110 | 0 | 20.2 | 0.35 | 0.9 | 0.55
| Воздухоохладитель фреоновый F3- 8050 (Левый) | 101700 | 2 | 26.4 | 0.35 | 1 | 0.65
| Воздухоохладитель фреоновый F3- 8050 (Правый) | 101700 | 0 | 26.4 | 0.35 | 1 | 0.65
| Воздухоохладитель фреоновый F3-10050 (Левый) | 125070 | 0 | 32.6 | 0.35 | 1.2 | 0.65
| Воздухоохладитель фреоновый F3-10050 (Правый) | 125070 | 0 | 32.6 | 0.35 | 1.2 | 0.65
10 - Рекуператоры канальные
10.1 - Рекуператор пластинчатый
| Рекуператор канальный пластинчатый R- 4020 | 31970 | 0 | 15.6 | 0 | 0 | 0
| Рекуператор канальный пластинчатый R- 5025 | 44580 | 0 | 21.6 | 0 | 0 | 0
| Рекуператор канальный пластинчатый R- 5030 | 50710 | 0 | 22.2 | 0 | 0 | 0
| Рекуператор канальный пластинчатый R- 6030 | 51690 | 0 | 28.2 | 0 | 0 | 0
| Рекуператор канальный пластинчатый R- 6035 | 56950 | 0 | 29.4 | 0 | 0 | 0
| Рекуператор канальный пластинчатый R- 7040 | 83580 | 0 | 39 | 0 | 0 | 0
| Рекуператор канальный пластинчатый R- 8050 | 108710 | 0 | 55.9 | 0 | 0 | 0
| Рекуператор канальный пластинчатый R-10050 | 144870 | 0 | 68.9 | 0 | 0 | 0
| Рекуператор пластинчатый (вставка) HBT-W 202х202-250-2.5B (мембранный) | 7596 | 112 | 1.5 | 0.25 | 0.25 | 0.3
10.2 - Рекуператор мембранный
| Рекуператор канальный мембранный RP-M -100 | 22380 | 0 | 8.6 | 0.48 | 0.483 | 0.257
| Рекуператор канальный мембранный RP-M -125 | 22390 | 0 | 8.5 | 0.48 | 0.483 | 0.257
| Рекуператор канальный мембранный RP-M -160 | 22410 | 0 | 9.5 | 0.48 | 0.571 | 0.257
| Рекуператор канальный мембранный RP-M*2- 200 | 31840 | 0 | 18.6 | 0.774 | 0.65 | 0.317
| Рекуператор канальный мембранный RP-M*2- 250 | 31390 | 0 | 18.9 | 0.774 | 0.67 | 0.317
| Рекуператор канальный мембранный RP-M*3- 315 | 48750 | 0 | 22.1 | 0.774 | 0.804 | 0.385
10.3 - Вставки летние
| Вставка летняя рекуператора 202х202-250 (RP-M, Node5 100-160) | 3230 | 0 | 1.8 | 0 | 0 | 0
| Вставка летняя рекуператора 202х202-500 (RP-M, Node5 200-250) | 3950 | 0 | 3.6 | 0 | 0 | 0
| Вставка летняя рекуператора 202х202-750 (RP-M, Node5 315) | 3930 | 0 | 5.4 | 0 | 0 | 0
| Вставка летняя рекуператора R- 4020 | 6240 | 0 | 6 | 0 | 0 | 0
| Вставка летняя рекуператора R- 5025 | 7390 | 0 | 8.3 | 0 | 0 | 0
| Вставка летняя рекуператора R- 5030 | 7670 | 0 | 8.5 | 0 | 0 | 0
| Вставка летняя рекуператора R- 6030 | 12090 | 0 | 10.8 | 0 | 0 | 0
| Вставка летняя рекуператора R- 6035 | 12380 | 0 | 11.3 | 0 | 0 | 0
| Вставка летняя рекуператора R- 7040 | 14380 | 0 | 15 | 0 | 0 | 0
| Вставка летняя рекуператора R- 8050 | 16670 | 0 | 21.5 | 0 | 0 | 0
| Вставка летняя рекуператора R-10050 | 21250 | 0 | 26.5 | 0 | 0 | 0
11 - Фильтры вентиляции
11.1 - Карманный фильтр - кассета
11.1.1 - Фильтр карманный укороченный для компактного корпуса круглого
| Фильтр карманный ФВК-Л-150-150-120-2-G4/25 (для К-100,125; компактный) | 308 | 18 | 0.2 | 0.05 | 0.2 | 0.2
| Фильтр карманный ФВК-Л-195-195-120-3-G4/25 (для К-160; компактный) | 459 | 112 | 0.3 | 0.05 | 0.4 | 0.4
| Фильтр карманный ФВК-Л-237-237-120-3-G4/25 (для K-200; компактный) | 559 | 105 | 0.4 | 0.05 | 0.3 | 0.3
| Фильтр карманный ФВК-Л-295-295-120-4-G4/25 (для К-250; компактный) | 791 | 113 | 0.6 | 0.05 | 0.35 | 0.35
| Фильтр карманный ФВК-Л-337-337-120-5-G4/25 (для К-315; компактный) | 1014 | 55 | 0.7 | 0.05 | 0.4 | 0.4
| Фильтр карманный ФВК-Л-470-237-150-6-G4/25 (для Node1-1000-1600 Compact) | 1054 | 27 | 0.5 | 0.5 | 0.05 | 0.3
11.1.2 - Фильтр карманный укороченный для компактного корпуса прямоугольного
| Фильтр карманный ФВК-Л-398-198-120-5-G4/25 (для К- 4020; компактный) | 727 | 35 | 0.7 | 0.45 | 0.05 | 0.25
| Фильтр карманный ФВК-Л-498-248-120-7-G4/25 (для К- 5025; компактный) | 1070 | 2 | 0.9 | 0.55 | 0.05 | 0.3
| Фильтр карманный ФВК-Л-498-298-120-7-G4/25 (для К- 5030; компактный) | 1221 | 0 | 0.9 | 0.55 | 0.05 | 0.35
| Фильтр карманный ФВК-Л-598-298-120-8-G4/25 (для К- 6030; компактный) | 1457 | 41 | 1 | 0.65 | 0.05 | 0.35
| Фильтр карманный ФВК-Л-598-348-120-8-G4/25 (для К- 6035; компактный) | 1553 | 30 | 1.1 | 0.4 | 0.05 | 0.65
| Фильтр карманный ФВК-Л-698-398-120-9-G4/25 (для К- 7040; компактный) | 1912 | 18 | 1.3 | 0.45 | 0.05 | 0.75
| Фильтр карманный ФВК-Л-798-498-120-11-G4/25 (для К- 8050; компактный) | 2674 | 7 | 1.5 | 0.85 | 0.05 | 0.55
| Фильтр карманный ФВК-Л-998-498-120-13-G4/25 (для К-10050; компактный) | 3232 | 0 | 1.7 | 1.05 | 0.05 | 0.55
11.1.3 - Фильтр карманный для корпуса прямоугольного
| Фильтр карманный ФВК-Л-398-198-370-3-F7/25 (для К- 4020) | 715 | 0 | 0.7 | 0.45 | 0.05 | 0.25
| Фильтр карманный ФВК-Л-398-198-370-3-F9/25 (для К- 4020) | 699 | 0 | 0.7 | 0.45 | 0.05 | 0.25
| Фильтр карманный ФВК-Л-398-198-370-3-M5/25 (для К- 4020) | 647 | 6 | 0.7 | 0.45 | 0.05 | 0.25
| Фильтр карманный ФВК-Л-498-248-400-3-F7/25 (для К- 5025) | 954 | 0 | 0.9 | 0.5 | 0.05 | 0.3
| Фильтр карманный ФВК-Л-498-248-400-3-F9/25 (для К- 5025) | 954 | 0 | 0.9 | 0.55 | 0.05 | 0.3
| Фильтр карманный ФВК-Л-498-248-400-3-M5/25 (для К- 5025) | 878 | 10 | 0.9 | 0.55 | 0.05 | 0.3
| Фильтр карманный ФВК-Л-498-298-430-3-F7/25 (для К- 5030) | 1022 | 0 | 0.9 | 0.55 | 0.05 | 0.35
| Фильтр карманный ФВК-Л-498-298-430-3-F9/25 (для К- 5030) | 1086 | 0 | 0.9 | 0.55 | 0.05 | 0.35
| Фильтр карманный ФВК-Л-498-298-430-3-M5/25 (для К- 5030) | 994 | 10 | 0.9 | 0.55 | 0.05 | 0.35
| Фильтр карманный ФВК-Л-598-298-510-4-F7/25 (для К- 6030) | 1353 | 0 | 1 | 0.65 | 0.05 | 0.35
| Фильтр карманный ФВК-Л-598-298-510-4-F9/25 (для К- 6030) | 1449 | 0 | 1 | 0.65 | 0.05 | 0.35
| Фильтр карманный ФВК-Л-598-298-510-4-M5/25 (для К- 6030) | 1305 | 15 | 1 | 0.65 | 0.05 | 0.35
| Фильтр карманный ФВК-Л-598-348-585-4-F7/25 (для К- 6035) | 1485 | 0 | 1.1 | 0.65 | 0.05 | 0.4
| Фильтр карманный ФВК-Л-598-348-585-4-F9/25 (для К- 6035) | 1589 | 0 | 1.1 | 0.65 | 0.05 | 0.4
| Фильтр карманный ФВК-Л-598-348-585-4-M5/25 (для К- 6035) | 1433 | 13 | 1.1 | 0.65 | 0.05 | 0.4
| Фильтр карманный ФВК-Л-698-398-655-5-F7/25 (для К- 7040) | 1960 | 1 | 1.3 | 0.75 | 0.05 | 0.45
| Фильтр карманный ФВК-Л-698-398-655-5-F9/25 (для К- 7040) | 2111 | 1 | 1.3 | 0.75 | 0.05 | 0.45
| Фильтр карманный ФВК-Л-698-398-655-5-M5/25 (для К- 7040) | 1888 | 5 | 1.3 | 0.75 | 0.05 | 0.45
| Фильтр карманный ФВК-Л-798-498-760-5-F7/25 (для К- 8050) | 2347 | 0 | 1.5 | 0.85 | 0.05 | 0.55
| Фильтр карманный ФВК-Л-798-498-760-5-F9/25 (для К- 8050) | 2522 | 0 | 1.5 | 0.85 | 0.05 | 0.55
| Фильтр карманный ФВК-Л-798-498-760-5-M5/25 (для К- 8050) | 2263 | 6 | 1.5 | 0.85 | 0.05 | 0.55
| Фильтр карманный ФВК-Л-998-498-760-7-F7/25 (для К-10050) | 3416 | 0 | 1.7 | 1.05 | 0.05 | 0.55
| Фильтр карманный ФВК-Л-998-498-760-7-F9/25 (для К-10050) | 3268 | 0 | 1.7 | 1.05 | 0.05 | 0.55
| Фильтр карманный ФВК-Л-998-498-760-7-M5/25 (для К-10050) | 2917 | 7 | 1.7 | 1.05 | 0.05 | 0.55
11.1.4 - Фильтр карманный для корпуса круглого
| Фильтр карманный ФВК-Л-190-190-360-2-F7/25 (для К- 100,125,160) | 455 | 0 | 0.3 | 0.05 | 0.25 | 0.25
| Фильтр карманный ФВК-Л-190-190-360-2-F9/25 (для К- 100,125,160) | 439 | 0 | 0.3 | 0.05 | 0.25 | 0.25
| Фильтр карманный ФВК-Л-190-190-360-2-M5/25 (для К- 100,125,160) | 431 | 0 | 0.3 | 0.05 | 0.25 | 0.25
| Фильтр карманный ФВК-Л-237-237-370-2-F7/25 (для K- 200) | 531 | 0 | 0.4 | 0.05 | 0.3 | 0.3
| Фильтр карманный ФВК-Л-237-237-370-2-F9/25 (для K- 200) | 515 | 5 | 0.4 | 0.05 | 0.3 | 0.3
| Фильтр карманный ФВК-Л-237-237-370-2-M5/25 (для K- 200) | 507 | 0 | 0.4 | 0.05 | 0.3 | 0.3
| Фильтр карманный ФВК-Л-290-290-410-3-F7/25 (для K- 250) | 747 | 0 | 0.6 | 0.05 | 0.35 | 0.35
| Фильтр карманный ФВК-Л-290-290-410-3-F9/25 (для K- 250) | 727 | 0 | 0.6 | 0.05 | 0.35 | 0.35
| Фильтр карманный ФВК-Л-290-290-410-3-M5/25 (для K- 250) | 715 | 0 | 0.6 | 0.05 | 0.35 | 0.35
| Фильтр карманный ФВК-Л-337-337-460-3-F7/25 (для K- 315) | 998 | 1 | 0.7 | 0.05 | 0.4 | 0.4
| Фильтр карманный ФВК-Л-337-337-460-3-F9/25 (для K- 315) | 1058 | 0 | 0.7 | 0.05 | 0.4 | 0.4
| Фильтр карманный ФВК-Л-337-337-460-3-M5/25 (для K- 315) | 966 | 0 | 0.7 | 0.05 | 0.4 | 0.4
11.2 - Корпус фильтра
11.2.1 - Корпус компактного фильтра круглого
| Корпус двух компактных карманных фильтров К2- 100 | 3250 | 0 | 1.5 | 0.3 | 0.25 | 0.2
| Корпус двух компактных карманных фильтров К2- 125 | 3310 | 0 | 1.5 | 0.3 | 0.25 | 0.2
| Корпус двух компактных карманных фильтров К2- 160 | 3390 | 0 | 1.6 | 0.3 | 0.3 | 0.25
| Корпус двух компактных карманных фильтров К2- 200 | 3800 | 0 | 2 | 0.3 | 0.3 | 0.3
| Корпус двух компактных карманных фильтров К2- 250 | 4360 | 0 | 2.8 | 0.3 | 0.4 | 0.35
| Корпус двух компактных карманных фильтров К2- 315 | 5260 | 0 | 3.1 | 0.3 | 0.4 | 0.4
| Корпус компактного карманного фильтра К- 100 | 2450 | 4 | 1.5 | 0.3 | 0.25 | 0.2
| Корпус компактного карманного фильтра К- 125 | 2480 | 6 | 1.5 | 0.3 | 0.25 | 0.2
| Корпус компактного карманного фильтра К- 160 | 2520 | 14 | 1.6 | 0.3 | 0.3 | 0.25
| Корпус компактного карманного фильтра К- 200 | 2790 | 8 | 2 | 0.3 | 0.3 | 0.3
| Корпус компактного карманного фильтра К- 250 | 3170 | 6 | 2.8 | 0.3 | 0.4 | 0.35
| Корпус компактного карманного фильтра К- 315 | 3850 | 10 | 3.1 | 0.3 | 0.4 | 0.4
11.2.2 - Корпус компактного фильтра прямоугольного
| Корпус компактного карманного фильтра К- 4020 | 3140 | 5 | 2.5 | 0.25 | 0.5 | 0.3
| Корпус компактного карманного фильтра К- 5025 | 3530 | 2 | 3 | 0.25 | 0.6 | 0.35
| Корпус компактного карманного фильтра К- 5030 | 3700 | 2 | 3.3 | 0.25 | 0.6 | 0.4
| Корпус компактного карманного фильтра К- 6030 | 3920 | 4 | 3.6 | 0.25 | 0.7 | 0.4
| Корпус компактного карманного фильтра К- 6035 | 4120 | 6 | 3.9 | 0.25 | 0.7 | 0.45
| Корпус компактного карманного фильтра К- 7040 | 4530 | 0 | 4.8 | 0.25 | 0.8 | 0.5
| Корпус компактного карманного фильтра К- 8050 | 5010 | 0 | 5.7 | 0.25 | 0.9 | 0.6
| Корпус компактного карманного фильтра К-10050 | 5500 | 0 | 6.3 | 0.25 | 1.1 | 0.6
11.2.3 - Корпус карманного фильтра круглого
| Корпус карманного фильтра К- 100 | 3480 | 0 | 2.8 | 0.55 | 0.25 | 0.25
| Корпус карманного фильтра К- 125 | 3500 | 0 | 2.8 | 0.55 | 0.25 | 0.25
| Корпус карманного фильтра К- 160 | 3860 | 0 | 2.9 | 0.55 | 0.25 | 0.25
| Корпус карманного фильтра К- 200 | 4090 | 0 | 3.4 | 0.45 | 0.3 | 0.3
| Корпус карманного фильтра К- 250 | 4940 | 0 | 4.7 | 0.6 | 0.35 | 0.35
| Корпус карманного фильтра К- 315 | 5860 | 0 | 5.6 | 0.65 | 0.4 | 0.4
11.2.4 - Корпус карманного фильтра прямоугольного
| Корпус карманного фильтра К- 4020 | 4280 | 0 | 4.8 | 0.55 | 0.5 | 0.3
| Корпус карманного фильтра К- 5025 | 5310 | 0 | 6.1 | 0.55 | 0.6 | 0.35
| Корпус карманного фильтра К- 5030 | 5780 | 0 | 6.8 | 0.6 | 0.6 | 0.4
| Корпус карманного фильтра К- 6030 | 6890 | 0 | 8.3 | 0.7 | 0.7 | 0.4
| Корпус карманного фильтра К- 6035 | 7780 | 0 | 9.5 | 0.75 | 0.7 | 0.45
| Корпус карманного фильтра К- 7040 | 9430 | 0 | 11.7 | 0.85 | 0.8 | 0.5
| Корпус карманного фильтра К- 8050 | 11710 | 0 | 15 | 0.9 | 0.9 | 0.6
| Корпус карманного фильтра К-10050 | 13330 | 0 | 17.1 | 0.9 | 1.1 | 0.6
11.3 - Фильтры высокого класса очистки
| Фильтр воздушный ФВА-II-200- 200- 78-E11/К4/ОС0/У2 (алюм.рама,без сетки,уплотнитель на входе) | 4109 | 0 | 0 | 0.26 | 0.26 | 0.088
| Фильтр воздушный ФВА-II-250- 250- 78-E11/К4/ОС0/У2 (алюм.рама,без сетки,уплотнитель на входе) | 5198 | 0 | 0 | 0.26 | 0.26 | 0.088
| Фильтр воздушный ФВА-II-305- 305- 78-E11/К4/ОС0/У2 (алюм.рама,без сетки,уплотнитель на входе) | 6815 | 0 | 0 | 0.26 | 0.26 | 0.088
| Фильтр воздушный ФВА-II-305- 610- 78-E11/К4/ОС0/У2 (алюм.рама,без сетки,уплотнитель на входе) | 11534 | 0 | 0 | 0.26 | 0.26 | 0.088
| Фильтр воздушный ФВА-II-350- 350- 78-E11/К4/ОС0/У2 (алюм.рама,без сетки,уплотнитель на входе) | 8778 | 0 | 0 | 0.26 | 0.26 | 0.088
| Фильтр воздушный ФВА-II-457- 457- 78-E11/К4/ОС0/У2 (алюм.рама,без сетки,уплотнитель на входе) | 13019 | 0 | 0 | 0.467 | 0.467 | 0.088
| Фильтр воздушный ФВА-II-530- 530- 78-E11/К4/ОС0/У2 (алюм.рама,без сетки,уплотнитель на входе) | 15444 | 0 | 0 | 0.54 | 0.54 | 0.088
| Фильтр воздушный ФВА-II-550- 550- 78-E11/К4/ОС0/У2 (алюм.рама,без сетки,уплотнитель на входе) | 13299 | 0 | 0 | 0.56 | 0.56 | 0.088
| Фильтр воздушный ФВА-II-610- 610- 78-E11/К4/ОС0/У2 (алюм.рама,без сетки,уплотнитель на входе) | 14603 | 0 | 0 | 0.56 | 0.56 | 0.088
| Фильтр воздушный ФВА-II-610-1220- 78-E11/К4/ОС1/У2 (алюм.рама,сетка на выходе,уплотнитель на входе) | 28050 | 0 | 0 | 0.62 | 1.23 | 0.088
11.4 - Корпус для фильтра высокого класса
| Корпус для HEPA фильтра (200- 200- 78) канальный d100 246х207х250 оцинк. | 4040 | 0 | 4.4 | 0.25 | 0.25 | 0.4
| Корпус для HEPA фильтра (200- 200- 78) канальный d125 246х207х250 оцинк. | 4090 | 0 | 4.4 | 0.25 | 0.25 | 0.4
| Корпус для HEPA фильтра (200- 200- 78) канальный d160 246х207х250 оцинк. | 4120 | 0 | 4.4 | 0.25 | 0.25 | 0.4
| Корпус для HEPA фильтра (250- 250- 78) канальный d200 296х257х250 оцинк. | 4610 | 0 | 5.4 | 0.287 | 0.296 | 0.3
| Корпус для HEPA фильтра (305- 305- 78) канальный d250 351х312х250 оцинк. | 5140 | 0 | 6.5 | 0.305 | 0.305 | 0.4
| Корпус для HEPA фильтра (350- 350- 78) канальный d315 396х357х250 оцинк. | 5680 | 0 | 7.7 | 0.4 | 0.4 | 0.4
12 - Шумоглушители
12.1 - Шумоглушитель канальный круглый
| Шумоглушитель круглый N6- 100 | 3540 | 0 | 3.1 | 0.75 | 0.25 | 0.25
| Шумоглушитель круглый N6- 125 | 3940 | 0 | 3.6 | 0.75 | 0.25 | 0.25
| Шумоглушитель круглый N6- 160 | 4560 | 0 | 4.4 | 0.75 | 0.3 | 0.3
| Шумоглушитель круглый N6- 200 | 5260 | 0 | 5.3 | 0.75 | 0.35 | 0.35
| Шумоглушитель круглый N6- 250 | 6470 | 0 | 5.9 | 0.75 | 0.4 | 0.4
| Шумоглушитель круглый N6- 315 | 7790 | 0 | 6.6 | 0.75 | 0.45 | 0.45
| Шумоглушитель круглый N9- 100 | 4530 | 0 | 4.8 | 1.05 | 0.25 | 0.25
| Шумоглушитель круглый N9- 125 | 5080 | 0 | 5.3 | 1.05 | 0.25 | 0.25
| Шумоглушитель круглый N9- 160 | 5880 | 0 | 5.7 | 1.05 | 0.3 | 0.3
| Шумоглушитель круглый N9- 200 | 6830 | 0 | 7 | 1.05 | 0.35 | 0.35
| Шумоглушитель круглый N9- 250 | 8190 | 0 | 8.1 | 1.05 | 0.4 | 0.4
| Шумоглушитель круглый N9- 315 | 9970 | 0 | 8.9 | 1.05 | 0.45 | 0.45
12.2 - Шумоглушитель канальный круглый - компактный
| Шумоглушитель N 3-100 210х158 (компактный корпус) | 2540 | 0 | 2.7 | 0 | 0 | 0
| Шумоглушитель N 3-125 239х181 (компактный корпус) | 2790 | 0 | 3.2 | 0 | 0 | 0
| Шумоглушитель N 3-160 275х218 (компактный корпус) | 3090 | 0 | 3.9 | 0 | 0 | 0
| Шумоглушитель N 3-200 328х254 (компактный корпус) | 3470 | 0 | 4.7 | 0 | 0 | 0
| Шумоглушитель N 3-250 390х308 (компактный корпус) | 4500 | 0 | 5.8 | 0 | 0 | 0
| Шумоглушитель N 3-315 453х372 (компактный корпус) | 5300 | 0 | 7 | 0 | 0 | 0
| Шумоглушитель N 6-100 210х158 (компактный корпус) | 3070 | 4 | 3.4 | 0.8 | 0.25 | 0.2
| Шумоглушитель N 6-125 239х181 (компактный корпус) | 3610 | 2 | 4 | 0.8 | 0.3 | 0.25
| Шумоглушитель N 6-160 275х218 (компактный корпус) | 4070 | 18 | 4.9 | 0.8 | 0.3 | 0.25
| Шумоглушитель N 6-200 328х254 (компактный корпус) | 4640 | 6 | 5.8 | 0.8 | 0.35 | 0.3
| Шумоглушитель N 6-250 390х308 (компактный корпус) | 5890 | 5 | 7.2 | 0.8 | 0.45 | 0.35
| Шумоглушитель N 6-315 453х372 (компактный корпус) | 6990 | 4 | 8.8 | 0.8 | 0.5 | 0.4
| Шумоглушитель N 9-100 210х158 (компактный корпус) | 4110 | 0 | 5.4 | 1.05 | 0.25 | 0.2
| Шумоглушитель N 9-125 239х181 (компактный корпус) | 4600 | 0 | 6.3 | 1.05 | 0.3 | 0.25
| Шумоглушитель N 9-160 275х218 (компактный корпус) | 5250 | 5 | 7.6 | 1.05 | 0.3 | 0.25
| Шумоглушитель N 9-200 328х254 (компактный корпус) | 6060 | 18 | 9.1 | 1.05 | 0.35 | 0.3
| Шумоглушитель N 9-250 390х308 (компактный корпус) | 7560 | 13 | 11.2 | 1.05 | 0.45 | 0.35
| Шумоглушитель N 9-315 453х372 (компактный корпус) | 8990 | 7 | 13.6 | 1.05 | 0.5 | 0.4
12.3 - Шумоглушитель канальный прямоугольный
| Шумоглушитель прямоугольный N6- 4020 | 6840 | 4 | 8.4 | 0.65 | 0.5 | 0.3
| Шумоглушитель прямоугольный N6- 5025 | 8020 | 4 | 10.6 | 0.65 | 0.6 | 0.35
| Шумоглушитель прямоугольный N6- 5030 | 8510 | 4 | 11.4 | 0.65 | 0.6 | 0.4
| Шумоглушитель прямоугольный N6- 6030 | 9440 | 4 | 15.8 | 0.65 | 0.7 | 0.4
| Шумоглушитель прямоугольный N6- 6035 | 9890 | 4 | 18 | 0.65 | 0.7 | 0.45
| Шумоглушитель прямоугольный N6- 7040 | 11370 | 0 | 19.1 | 0.65 | 0.8 | 0.5
| Шумоглушитель прямоугольный N6- 8050 | 13510 | 0 | 19.4 | 0.65 | 0.9 | 0.6
| Шумоглушитель прямоугольный N6-10050 | 14860 | 0 | 23 | 0.65 | 1.1 | 0.6
| Шумоглушитель прямоугольный N9- 4020 | 8540 | 4 | 11.7 | 0.95 | 0.5 | 0.3
| Шумоглушитель прямоугольный N9- 5025 | 10260 | 4 | 14.8 | 0.95 | 0.6 | 0.35
| Шумоглушитель прямоугольный N9- 5030 | 10820 | 4 | 13 | 0.95 | 0.6 | 0.4
| Шумоглушитель прямоугольный N9- 6030 | 11870 | 8 | 13.8 | 0.95 | 0.7 | 0.4
| Шумоглушитель прямоугольный N9- 6035 | 12600 | 4 | 16.2 | 0.95 | 0.7 | 0.45
| Шумоглушитель прямоугольный N9- 7040 | 14880 | 0 | 22.5 | 0.95 | 0.8 | 0.5
| Шумоглушитель прямоугольный N9- 8050 | 18120 | 0 | 27.2 | 0.95 | 0.9 | 0.6
| Шумоглушитель прямоугольный N9-10050 | 20860 | 0 | 32.1 | 0.95 | 1.1 | 0.6
12.4 - Шумоглушители для Node4 Pro
| Шумоглушитель N1000 для Node4 Pro- 60x 60(50c) | 72110 | 0 | 130 | 0 | 0 | 0
| Шумоглушитель N1000 для Node4 Pro- 90x 90(50c) | 123910 | 0 | 230 | 0 | 0 | 0
| Шумоглушитель N1000 для Node4 Pro-120x 90(50c) | 206020 | 0 | 270 | 0 | 0 | 0
| Шумоглушитель N1000 для Node4 Pro-120x120(50c) | 167470 | 0 | 330 | 0 | 0 | 0
| Шумоглушитель N1000 для Node4 Pro-150x120(50c) | 175110 | 0 | 370 | 0 | 0 | 0
| Шумоглушитель N1000 для Node4 Pro-150x150(50c) | 222620 | 0 | 420 | 0 | 0 | 0
13 - Узлы регулирования
| Трехходовой клапан BV-3-15-1.6 с приводом DA04N24PI и адаптером BV-BR | 18420 | 0 | 1.4 | 0 | 0 | 0
| Трехходовой клапан BV-3-15-2.5 с приводом DA04N24PI и адаптером BV-BR | 18290 | 0 | 1.4 | 0 | 0 | 0
| Трехходовой клапан BV-3-20-4 с приводом DA04N24PI и адаптером BV-BR | 18290 | 0 | 1.5 | 0 | 0 | 0
| Трехходовой клапан BV-3-20-6.3 с приводом DA04N24PI и адаптером BV-BR | 18290 | 0 | 1.5 | 0 | 0 | 0
| Трехходовой клапан BV-3-25-10 с приводом DA04N24PI и адаптером BV-BR | 20340 | 0 | 1.7 | 0 | 0 | 0
| Трехходовой клапан BV-3-25-16 с приводом DA04N24PI и адаптером BV-BR | 20340 | 0 | 1.7 | 0 | 0 | 0
| Трехходовой клапан BV-3-32-25 с приводом DA08N24PI и адаптером BV-BR | 26760 | 0 | 2 | 0 | 0 | 0
| Трехходовой клапан BV-3-40-40 с приводом DA08N24PI и адаптером BV-BR | 33810 | 0 | 2.2 | 0 | 0 | 0
| Трехходовой клапан BV-3-50-63 с приводом DA08N24PI и адаптером BV-BR | 40990 | 0 | 2.9 | 0 | 0 | 0
| Узел регулирования температуры теплоносителя DN Light 15, 25-4, 1.6 (без подводки) | 43060 | 0 | 5.2 | 0.31 | 0.265 | 0.355
| Узел регулирования температуры теплоносителя DN Light 15, 25-4, 2.5 (без подводки) | 44960 | 0 | 5.2 | 0.31 | 0.265 | 0.355
| Узел регулирования температуры теплоносителя DN Light 15, 25-6, 1.6 (без подводки) | 46270 | 0 | 5.4 | 0.31 | 0.265 | 0.355
| Узел регулирования температуры теплоносителя DN Light 20, 25-4, 2.5 (без подводки) | 46440 | 0 | 5.3 | 0.31 | 0.265 | 0.355
| Узел регулирования температуры теплоносителя DN Light 20, 25-4, 4 (без подводки) | 46250 | 0 | 5.4 | 0.31 | 0.265 | 0.355
| Узел регулирования температуры теплоносителя DN Light 20, 25-4, 6.3 (без подводки) | 46250 | 0 | 5.4 | 0.31 | 0.265 | 0.355
| Узел регулирования температуры теплоносителя DN Light 20, 25-6, 1.6 (без подводки) | 47750 | 0 | 5.5 | 0.31 | 0.265 | 0.355
| Узел регулирования температуры теплоносителя DN Light 20, 25-6, 2.5 (без подводки) | 47590 | 0 | 5.5 | 0.31 | 0.265 | 0.355
| Узел регулирования температуры теплоносителя DN Light 20, 25-6, 4 (без подводки) | 47400 | 0 | 5.6 | 0.31 | 0.265 | 0.355
| Узел регулирования температуры теплоносителя DN Light 20, 25-8, 6.3 (без подводки) | 54990 | 0 | 7.5 | 0.31 | 0.265 | 0.355
| Узел регулирования температуры теплоносителя DN Light 25, 25-4, 2.5 (без подводки) | 49500 | 0 | 5.8 | 0.31 | 0.265 | 0.355
| Узел регулирования температуры теплоносителя DN Light 25, 25-4, 4 (без подводки) | 49380 | 0 | 5.8 | 0.31 | 0.265 | 0.355
| Узел регулирования температуры теплоносителя DN Light 25, 25-4, 6.3 (без подводки) | 49380 | 0 | 5.8 | 0.31 | 0.265 | 0.355
| Узел регулирования температуры теплоносителя DN Light 25, 25-6, 4 (без подводки) | 50530 | 0 | 6 | 0.31 | 0.265 | 0.355
| Узел регулирования температуры теплоносителя DN Light 25, 25-6, 6.3 (без подводки) | 50530 | 0 | 6 | 0.31 | 0.265 | 0.355
| Узел регулирования температуры теплоносителя DN Light 25, 25-6, 10 (без подводки) | 52610 | 0 | 6.2 | 0.31 | 0.265 | 0.355
| Узел регулирования температуры теплоносителя DN Light 25, 25-8, 2.5 (без подводки) | 58240 | 0 | 7.9 | 0.31 | 0.265 | 0.355
| Узел регулирования температуры теплоносителя DN Light 25, 25-8, 4 (без подводки) | 58110 | 0 | 7.9 | 0.31 | 0.265 | 0.355
| Узел регулирования температуры теплоносителя DN Light 25, 25-8, 6.3 (без подводки) | 58110 | 0 | 7.9 | 0.31 | 0.265 | 0.355
| Узел регулирования температуры теплоносителя DN Light 25, 25-8, 10 (без подводки) | 60520 | 0 | 8.1 | 0.31 | 0.265 | 0.355
| Узел регулирования температуры теплоносителя DN Light 32, 25-6, 6.3 (без подводки) | 56380 | 0 | 7.2 | 1 | 0.4 | 0.3
| Узел регулирования температуры теплоносителя DN Light 32, 25-6, 10 (без подводки) | 58400 | 0 | 7.3 | 1 | 0.4 | 0.3
| Узел регулирования температуры теплоносителя DN Light 32, 25-8, 6.3 (без подводки) | 63970 | 0 | 9.1 | 1 | 0.4 | 0.3
| Узел регулирования температуры теплоносителя DN Light 32, 25-8, 10 (без подводки) | 65990 | 0 | 9.2 | 1 | 0.4 | 0.3
| Узел регулирования температуры теплоносителя DN Light 32, 25-8, 16 (без подводки) | 65990 | 0 | 9.7 | 1 | 0.4 | 0.3
| Узел регулирования температуры теплоносителя DN Light 40, 25-8, 6.3 (без подводки) | 69250 | 0 | 9.6 | 1.1 | 0.45 | 0.35
| Узел регулирования температуры теплоносителя DN Light 40, 25-8, 10 (без подводки) | 71730 | 0 | 9.8 | 1.1 | 0.45 | 0.35
| Узел регулирования температуры теплоносителя DN Light 40, 25-8, 16 (без подводки) | 71730 | 0 | 10.2 | 1.1 | 0.45 | 0.35
| Узел регулирования температуры теплоносителя DN Light 40, 25-8, 25 (без подводки) | 78020 | 0 | 10.5 | 1.1 | 0.45 | 0.35
| Узел регулирования температуры теплоносителя DN Light 40, 32-8, 10 (без подводки) | 69090 | 0 | 10.1 | 1.1 | 0.45 | 0.35
| Узел регулирования температуры теплоносителя DN Light 40, 32-8, 16 (без подводки) | 69770 | 0 | 10.5 | 1.1 | 0.45 | 0.35
| Узел регулирования температуры теплоносителя DN Light 40, 32-8, 25 (без подводки) | 74910 | 0 | 10.8 | 1.1 | 0.45 | 0.35
13.1 - Комплекты гибкой подводки
| Комплект гибкой подводки для DN 15, G1/2``, длина 1 м | 3650 | 0 | 0 | 0 | 0 | 0
| Комплект гибкой подводки для DN 15, G1``, длина 0.5 м | 3950 | 0 | 0 | 0 | 0 | 0
| Комплект гибкой подводки для DN 15, G1``, длина 1 м | 4170 | 0 | 0 | 0 | 0 | 0
| Комплект гибкой подводки для DN 15, G1``, длина 2 м | 4730 | 0 | 0 | 0 | 0 | 0
| Комплект гибкой подводки для DN 15, G3/4``, длина 1 м | 3980 | 0 | 0 | 0 | 0 | 0
| Комплект гибкой подводки для DN 20, G1``, длина 0.5 м | 4980 | 0 | 0 | 0 | 0 | 0
| Комплект гибкой подводки для DN 20, G1``, длина 1 м | 5340 | 0 | 0 | 0 | 0 | 0
| Комплект гибкой подводки для DN 20, G1``, длина 2 м | 6230 | 0 | 0 | 0 | 0 | 0
| Комплект гибкой подводки для DN 25, G1``, длина 0.5 м | 6810 | 0 | 0.9 | 0 | 0 | 0
| Комплект гибкой подводки для DN 25, G1``, длина 1 м | 7270 | 0 | 1.2 | 0 | 0 | 0
| Комплект гибкой подводки для DN 25, G1``, длина 2 м | 8420 | 0 | 1.7 | 0 | 0 | 0
| Комплект гибкой подводки для DN 32, G1``, длина 0.5 м | 11830 | 0 | 1.5 | 0 | 0 | 0
| Комплект гибкой подводки для DN 32, G1``, длина 1 м | 12610 | 0 | 1.8 | 0 | 0 | 0
| Комплект гибкой подводки для DN 32, G1``, длина 2 м | 14560 | 0 | 2.5 | 0 | 0 | 0
| Комплект гибкой подводки для DN 40, G1 1/4``, длина 0.5 м | 25680 | 0 | 0 | 0 | 0 | 0
| Комплект гибкой подводки для DN 40, G1 1/4``, длина 1м | 29430 | 0 | 0 | 0 | 0 | 0
| Комплект гибкой подводки для DN 40, G1``, длина 0.5 м | 26260 | 0 | 0 | 0 | 0 | 0
| Комплект гибкой подводки для DN 40, G1``, длина 1 м | 30010 | 0 | 0 | 0 | 0 | 0
| Комплект гибкой подводки для DN 40, G1``, длина 2 м | 37510 | 0 | 0 | 0 | 0 | 0
14 - Чистые помещения ( вентиляция )
| Установка вентиляционная Vast1 90х 90 в гигиеническом исполнении | По запросу | 0 | 0 | 0 | 0 | 0
14.1 - Корпус для HEPA фильтров (4)
| Корпус HEPA фильтра (305- 305- 78) в гигиен.испол. потолочный H 80- 450х450 (4) 160V (ВВЕРХ) | 19600 | 0 | 5.9 | 0.5 | 0.5 | 0.35
| Корпус HEPA фильтра (305- 305- 78) в гигиен.испол. потолочный H 80- 450х450 (4) 160Н (ВБОК) | 21240 | 0 | 6.4 | 0.65 | 0.5 | 0.3
| Корпус HEPA фильтра (305- 305-150) в гигиен.испол. потолочный H150- 450х450 (4) 160V (ВВЕРХ) | 20520 | 0 | 6.6 | 0.5 | 0.5 | 0.45
| Корпус HEPA фильтра (305- 305-150) в гигиен.испол. потолочный H150- 450х450 (4) 160Н (ВБОК) | 22140 | 0 | 7.1 | 0.65 | 0.5 | 0.35
| Корпус HEPA фильтра (457- 457- 78) в гигиен.испол. потолочный H 80- 595х595 (4) 200V (ВВЕРХ) | 24710 | 0 | 10.2 | 0.65 | 0.65 | 0.4
| Корпус HEPA фильтра (457- 457- 78) в гигиен.испол. потолочный H 80- 595х595 (4) 200Н (ВБОК) | 27570 | 0 | 11 | 0.8 | 0.65 | 0.35
| Корпус HEPA фильтра (457- 457-150) в гигиен.испол. потолочный H150- 595х595 (4) 200V (ВВЕРХ) | 25930 | 0 | 11.1 | 0.65 | 0.65 | 0.45
| Корпус HEPA фильтра (457- 457-150) в гигиен.испол. потолочный H150- 595х595 (4) 200Н (ВБОК) | 28740 | 0 | 12.1 | 0.8 | 0.65 | 0.4
| Корпус HEPA фильтра (610- 610- 78) в гигиен.испол. потолочный H 80- 750х750 (4) 250V (ВВЕРХ) | 36390 | 0 | 15.7 | 0.8 | 0.8 | 0.45
| Корпус HEPA фильтра (610- 610- 78) в гигиен.испол. потолочный H 80- 750х750 (4) 250Н (ВБОК) | 41050 | 0 | 17 | 0.95 | 0.8 | 0.4
| Корпус HEPA фильтра (610- 610-150) в гигиен.испол. потолочный H150- 750х750 (4) 250V (ВВЕРХ) | 37930 | 0 | 17 | 0.8 | 0.8 | 0.5
| Корпус HEPA фильтра (610- 610-150) в гигиен.испол. потолочный H150- 750х750 (4) 250Н (ВБОК) | 42550 | 0 | 18.4 | 0.95 | 0.8 | 0.45
14.2 - Корпус для HEPA фильтров (DV)
| Корпус HEPA фильтра (305- 305- 78) в гигиен.испол. потолочный H 80- 347х347 (DV) 160V (ВВЕРХ) | 14120 | 0 | 5.9 | 0.4 | 0.4 | 0.35
| Корпус HEPA фильтра (305- 305- 78) в гигиен.испол. потолочный H 80- 347х347 (DV) 160Н (ВБОК) | 15470 | 0 | 6.4 | 0.6 | 0.4 | 0.3
| Корпус HEPA фильтра (305- 305-150) в гигиен.испол. потолочный H150- 347х347 (DV) 160V (ВВЕРХ) | 14860 | 0 | 6.6 | 0.4 | 0.4 | 0.45
| Корпус HEPA фильтра (305- 305-150) в гигиен.испол. потолочный H150- 347х347 (DV) 160Н (ВБОК) | 16380 | 0 | 7.1 | 0.6 | 0.4 | 0.4
| Корпус HEPA фильтра (457- 457- 78) в гигиен.испол. потолочный H 80- 499х499 (DV) 200V (ВВЕРХ) | 19590 | 0 | 10.2 | 0.55 | 0.55 | 0.35
| Корпус HEPA фильтра (457- 457- 78) в гигиен.испол. потолочный H 80- 499х499 (DV) 200Н (ВБОК) | 21160 | 0 | 11 | 0.75 | 0.55 | 0.3
| Корпус HEPA фильтра (457- 457-150) в гигиен.испол. потолочный H150- 499х499 (DV) 200V (ВВЕРХ) | 19590 | 0 | 11.1 | 0.55 | 0.55 | 0.45
| Корпус HEPA фильтра (457- 457-150) в гигиен.испол. потолочный H150- 499х499 (DV) 200Н (ВБОК) | 22220 | 0 | 12.1 | 0.75 | 0.55 | 0.4
| Корпус HEPA фильтра (530- 530- 78) в гигиен.испол. потолочный H 80- 572х572 (DV) 200V (ВВЕРХ) | 20920 | 0 | 12.3 | 0.6 | 0.6 | 0.35
| Корпус HEPA фильтра (530- 530- 78) в гигиен.испол. потолочный H 80- 572х572 (DV) 200Н (ВБОК) | 23870 | 0 | 13.4 | 0.85 | 0.6 | 0.3
| Корпус HEPA фильтра (530- 530-150) в гигиен.испол. потолочный H150- 572х572 (DV) 200V (ВВЕРХ) | 22170 | 0 | 13.3 | 0.6 | 0.6 | 0.45
| Корпус HEPA фильтра (530- 530-150) в гигиен.испол. потолочный H150- 572х572 (DV) 200Н (ВБОК) | 25150 | 0 | 14.5 | 0.85 | 0.6 | 0.4
| Корпус HEPA фильтра (550- 550- 78) в гигиен.испол. потолочный H 80- 595х595 (DV) 200V (ВВЕРХ) | 21750 | 0 | 13.1 | 0.65 | 0.65 | 0.35
| Корпус HEPA фильтра (550- 550- 78) в гигиен.испол. потолочный H 80- 595х595 (DV) 200Н (ВБОК) | 24760 | 0 | 14.2 | 0.85 | 0.65 | 0.3
| Корпус HEPA фильтра (550- 550-150) в гигиен.испол. потолочный H150- 595х595 (DV) 200V (ВВЕРХ) | 23050 | 0 | 14.2 | 0.65 | 0.65 | 0.45
| Корпус HEPA фильтра (550- 550-150) в гигиен.испол. потолочный H150- 595х595 (DV) 200Н (ВБОК) | 26090 | 0 | 15.4 | 0.85 | 0.65 | 0.4
| Корпус HEPA фильтра (610- 610- 78) в гигиен.испол. потолочный H 80- 652х652 (DV) 250V (ВВЕРХ) | 23900 | 0 | 15.7 | 0.7 | 0.7 | 0.35
| Корпус HEPA фильтра (610- 610- 78) в гигиен.испол. потолочный H 80- 652х652 (DV) 250Н (ВБОК) | 28270 | 0 | 17 | 0.9 | 0.7 | 0.3
| Корпус HEPA фильтра (610- 610-150) в гигиен.испол. потолочный H150- 652х652 (DV) 250V (ВВЕРХ) | 25360 | 0 | 17 | 0.7 | 0.7 | 0.45
| Корпус HEPA фильтра (610- 610-150) в гигиен.испол. потолочный H150- 652х652 (DV) 250Н (ВБОК) | 29690 | 0 | 18.4 | 0.9 | 0.7 | 0.4
14.3 - Модуль фильтровальный
| Корпус фильтра в гигиеническом испол. пристенный 574*126*2750 (G4) / ф200 | 40034 | 0 | 0 | 0 | 0 | 0
14.4 - Корпус для HEPA фильтров (P)
| Корпус HEPA фильтра (305- 305- 78) в гигиен.испол. потолочный H 80- 347х347 (P) 160V (ВВЕРХ) | 14080 | 0 | 5.9 | 0.4 | 0.4 | 0.35
| Корпус HEPA фильтра (305- 305- 78) в гигиен.испол. потолочный H 80- 347х347 (P) 160Н (ВБОК) | 16400 | 0 | 6.4 | 0.6 | 0.4 | 0.3
| Корпус HEPA фильтра (305- 305-150) в гигиен.испол. потолочный H150- 347х347 (P) 160V (ВВЕРХ) | 14790 | 0 | 6.6 | 0.4 | 0.4 | 0.45
| Корпус HEPA фильтра (305- 305-150) в гигиен.испол. потолочный H150- 347х347 (P) 160Н (ВБОК) | 16130 | 0 | 7.1 | 0.6 | 0.4 | 0.35
| Корпус HEPA фильтра (305- 610- 78) в гигиен.испол. потолочный H 80- 652х347 (P) 200V (ВВЕРХ) | 17570 | 0 | 12.1 | 0.4 | 0.7 | 0.35
| Корпус HEPA фильтра (305- 610- 78) в гигиен.испол. потолочный H 80- 652х347 (P) 200Н (ВБОК) | 20320 | 0 | 13.1 | 0.6 | 0.7 | 0.35
| Корпус HEPA фильтра (305- 610-150) в гигиен.испол. потолочный H150- 652х347 (P) 200V (ВВЕРХ) | 18540 | 0 | 13 | 0.4 | 0.7 | 0.45
| Корпус HEPA фильтра (305- 610-150) в гигиен.испол. потолочный H150- 652х347 (P) 200Н (ВБОК) | 21370 | 0 | 14.2 | 0.6 | 0.7 | 0.4
| Корпус HEPA фильтра (457- 457- 78) в гигиен.испол. потолочный H 80- 499х499 (P) 200V (ВВЕРХ) | 18200 | 0 | 10.2 | 0.55 | 0.55 | 0.35
| Корпус HEPA фильтра (457- 457- 78) в гигиен.испол. потолочный H 80- 499х499 (P) 200Н (ВБОК) | 20520 | 0 | 11 | 0.75 | 0.55 | 0.35
| Корпус HEPA фильтра (457- 457-150) в гигиен.испол. потолочный H150- 499х499 (P) 200V (ВВЕРХ) | 19160 | 0 | 11.1 | 0.55 | 0.55 | 0.45
| Корпус HEPA фильтра (457- 457-150) в гигиен.испол. потолочный H150- 499х499 (P) 200Н (ВБОК) | 21530 | 0 | 12.1 | 0.75 | 0.55 | 0.4
| Корпус HEPA фильтра (530- 530- 78) в гигиен.испол. потолочный H 80- 572х572 (P) 200V (ВВЕРХ) | 20380 | 0 | 12.3 | 0.6 | 0.6 | 0.35
| Корпус HEPA фильтра (530- 530- 78) в гигиен.испол. потолочный H 80- 572х572 (P) 200Н (ВБОК) | 23030 | 0 | 13.4 | 0.85 | 0.6 | 0.35
| Корпус HEPA фильтра (530- 530-150) в гигиен.испол. потолочный H150- 572х572 (P) 200V (ВВЕРХ) | 21520 | 0 | 13.3 | 0.6 | 0.6 | 0.45
| Корпус HEPA фильтра (530- 530-150) в гигиен.испол. потолочный H150- 572х572 (P) 200Н (ВБОК) | 24250 | 0 | 14.5 | 0.85 | 0.6 | 0.4
| Корпус HEPA фильтра (550- 550- 78) в гигиен.испол. потолочный H 80- 595х595 (P) 200V (ВВЕРХ) | 21140 | 0 | 13.1 | 0.65 | 0.65 | 0.35
| Корпус HEPA фильтра (550- 550- 78) в гигиен.испол. потолочный H 80- 595х595 (P) 200Н (ВБОК) | 23840 | 0 | 14.2 | 0.85 | 0.65 | 0.35
| Корпус HEPA фильтра (550- 550-150) в гигиен.испол. потолочный H150- 595х595 (P) 200V (ВВЕРХ) | 22370 | 0 | 14.2 | 0.65 | 0.65 | 0.45
| Корпус HEPA фильтра (550- 550-150) в гигиен.испол. потолочный H150- 595х595 (P) 200Н (ВБОК) | 22850 | 0 | 15.4 | 0.85 | 0.65 | 0.4
| Корпус HEPA фильтра (610- 610- 78) в гигиен.испол. потолочный H 80- 652х652 (P) 250V (ВВЕРХ) | 25960 | 0 | 15.7 | 0.7 | 0.7 | 0.35
| Корпус HEPA фильтра (610- 610- 78) в гигиен.испол. потолочный H 80- 652х652 (P) 250Н (ВБОК) | 27400 | 0 | 17 | 0.9 | 0.7 | 0.4
| Корпус HEPA фильтра (610- 610-150) в гигиен.испол. потолочный H150- 652х652 (P) 250V (ВВЕРХ) | 24500 | 0 | 17 | 0.7 | 0.7 | 0.45
| Корпус HEPA фильтра (610- 610-150) в гигиен.испол. потолочный H150- 652х652 (P) 250Н (ВБОК) | 28440 | 0 | 18.4 | 0.9 | 0.7 | 0.45
| Корпус HEPA фильтра (610-1220- 78) в гигиен.испол. потолочный H 80-1262х652 (P) 353V (ВВЕРХ) | 33280 | 0 | 29.4 | 0.7 | 1.3 | 0.35
| Корпус HEPA фильтра (610-1220- 78) в гигиен.испол. потолочный H 80-1262х652 (P) 353Н (ВБОК) | 42830 | 0 | 31.9 | 0.9 | 1.3 | 0.5
| Корпус HEPA фильтра (610-1220-150) в гигиен.испол. потолочный H150-1262х652 (P) 353H (ВБОК) | 44590 | 0 | 29.4 | 0.9 | 1.3 | 0.55
| Корпус HEPA фильтра (610-1220-150) в гигиен.испол. потолочный H150-1262х652 (P) 353V (ВВЕРХ) | 35240 | 0 | 31.9 | 0.7 | 1.3 | 0.45
14.5 - Корпус для HEPA фильтров (Канальный)
| Корпус HEPA фильтра (305- 305- 78) в гигиен.испол. КАНАЛЬНЫЙ H 80- 325х325х310 | 11220 | 0 | 5.8 | 0.25 | 0.4 | 0.4
| Корпус HEPA фильтра (305- 305-150) в гигиен.испол. КАНАЛЬНЫЙ H150- 325х325х380 | 11980 | 0 | 6.6 | 0.35 | 0.4 | 0.4
| Корпус HEPA фильтра (305- 305-292) в гигиен.испол. КАНАЛЬНЫЙ H292– 325х325х530 | 13270 | 0 | 8.3 | 0.5 | 0.4 | 0.4
| Корпус HEPA фильтра (305- 610- 78) в гигиен.испол. КАНАЛЬНЫЙ H 80– 630х325х310 | 13770 | 0 | 7.8 | 0.25 | 0.7 | 0.4
| Корпус HEPA фильтра (305- 610-150) в гигиен.испол. КАНАЛЬНЫЙ H150– 630х325х380 | 15000 | 0 | 8.9 | 0.35 | 0.7 | 0.4
| Корпус HEPA фильтра (305- 610-292) в гигиен.испол. КАНАЛЬНЫЙ H292– 630х325х530 | 16770 | 0 | 11.4 | 0.5 | 0.7 | 0.4
| Корпус HEPA фильтра (457- 457- 78) в гигиен.испол. КАНАЛЬНЫЙ H 80– 477х477х310 | 13540 | 0 | 8.2 | 0.25 | 0.55 | 0.55
| Корпус HEPA фильтра (457- 457-150) в гигиен.испол. КАНАЛЬНЫЙ H150– 477х477х380 | 14680 | 0 | 9.3 | 0.35 | 0.55 | 0.55
| Корпус HEPA фильтра (457- 457-292) в гигиен.испол. КАНАЛЬНЫЙ H292– 477х477х530 | 16290 | 0 | 11.8 | 0.5 | 0.55 | 0.55
| Корпус HEPA фильтра (530- 530- 78) в гигиен.испол. КАНАЛЬНЫЙ H 80– 550х550х310 | 14290 | 0 | 9.3 | 0.25 | 0.65 | 0.65
| Корпус HEPA фильтра (530- 530-150) в гигиен.испол. КАНАЛЬНЫЙ H150– 550х550х380 | 15560 | 0 | 10.6 | 0.35 | 0.65 | 0.65
| Корпус HEPA фильтра (530- 530-292) в гигиен.испол. КАНАЛЬНЫЙ H292– 550х550х530 | 17390 | 0 | 13.4 | 0.5 | 0.65 | 0.65
| Корпус HEPA фильтра (610- 610- 78) в гигиен.испол. КАНАЛЬНЫЙ H 80– 630х630х310 | 15280 | 0 | 10.6 | 0.25 | 0.7 | 0.7
| Корпус HEPA фильтра (610- 610-150) в гигиен.испол. КАНАЛЬНЫЙ H150– 630х630х380 | 16500 | 0 | 12.1 | 0.35 | 0.7 | 0.7
| Корпус HEPA фильтра (610- 610-292) в гигиен.испол. КАНАЛЬНЫЙ H292– 630х630х530 | 18550 | 0 | 15.3 | 0.5 | 0.7 | 0.7
| Корпус HEPA фильтра (610-1220- 78) в гигиен.испол. КАНАЛЬНЫЙ H 80–1240х630х310 | 22860 | 0 | 14.7 | 0.25 | 1.3 | 0.7
| Корпус HEPA фильтра (610-1220-150) в гигиен.испол. КАНАЛЬНЫЙ H150–1240х630х380 | 25620 | 0 | 16.8 | 0.35 | 1.3 | 0.7
| Корпус HEPA фильтра (610-1220-292) в гигиен.испол. КАНАЛЬНЫЙ H292–1240х630х530 | 30060 | 0 | 21.5 | 0.5 | 1.3 | 0.7
| Корпус для HEPA фильтра (300х300х78) канальный d250 346х307х250 оцинк. | 5140 | 0 | 6.5 | 0.3 | 0.3 | 0.4
14.6 - Фильтр HEPA для чистых помещений
| Фильтр HEPA | По запросу | 0 | 0 | 0 | 0 | 0
| Фильтр воздушный ФВА-II-200- 200- 78-H14/К4/ОС0/У2 (алюм.рама,без сетки,уплотнитель на входе) | 4158 | 0 | 0 | 0.26 | 0.26 | 0.088
| Фильтр воздушный ФВА-II-250- 250- 78-H14/К4/ОС0/У2 (алюм.рама,без сетки,уплотнитель на входе) | 5561 | 0 | 0 | 0.26 | 0.26 | 0.088
| Фильтр воздушный ФВА-II-305- 305- 78-H14/К4/ОС0/У2 (алюм.рама,без сетки,уплотнитель на входе) | 6914 | 0 | 0 | 0.315 | 0.62 | 0.088
| Фильтр воздушный ФВА-II-305- 610- 78-H14/К4/ОС0/У2 (алюм.рама,без сетки,уплотнитель на входе) | 11748 | 0 | 0 | 0.26 | 0.26 | 0.088
| Фильтр воздушный ФВА-II-350- 350- 78-H14/К4/ОС0/У2 (алюм.рама,без сетки,уплотнитель на входе) | 8415 | 0 | 0 | 0.26 | 0.26 | 0.088
| Фильтр воздушный ФВА-II-457- 457- 78-H14/К4/ОС0/У2 (алюм.рама,без сетки,уплотнитель на входе) | 13266 | 0 | 0 | 0.467 | 0.467 | 0.088
| Фильтр воздушный ФВА-II-530- 530- 78-H14/К4/ОС0/У2 (алюм.рама,без сетки,уплотнитель на входе) | 15758 | 0 | 0 | 0.54 | 0.54 | 0.088
| Фильтр воздушный ФВА-II-550- 550- 78-H14/К4/ОС0/У2 (алюм.рама,без сетки,уплотнитель на входе) | 15873 | 0 | 0 | 0.56 | 0.56 | 0.088
| Фильтр воздушный ФВА-II-610- 610- 78-H14/К4/ОС0/У2 (алюм.рама,без сетки,уплотнитель на входе) | 17589 | 0 | 0 | 0.56 | 0.56 | 0.088
| Фильтр воздушный ФВА-II-610-1220- 78-H14/К4/ОС1/У2 (алюм.рама,сетка на выходе,уплотнитель на входе) | 34023 | 0 | 0 | 0.62 | 1.23 | 0.088